## Elektrodesign
ELEKTRODESIGN ceník
Skl. o - skladová položka
Ra.sk. * - nestandardní rabatová skupina
Recyklační příspěvek, Kč (bez DPH) - Povinnosti vyplývající ze zákona č. 185/2001 Sb. o odpadech v platném znění plní Prodávající jako registrovaná osoba v plném rozsahu prostřednictvím kolektivního systému Elektrowin a.s. Výše recyklačních příspěvků za jednotlivé produkty bude vyznačena na faktuře a fakturována Vám jako našemu odběrateli.
Název | Popis | Skl. | Ra. sk. | Kč/ks Kč/m (bez DPH) | Recyklační příspěvek (Kč) | Objednací kód
Průmyslové ventilátory FERRARI
NOVINKY
1.1 malé axiální ventilátory
SILENT DUAL 100 | IP45 malý axiální ventilátor DUAL KONCEPT | o |  | 3497 | 2.9 | SP123100010 | 1.2 malé radiální ventilátory
SILENT DUAL 200 | IP45 malý axiální ventilátor DUAL KONCEPT | o |  | 4681 | 2.9 | SP123100020 | 1.3 ventilátory do kruhového potrubí
SILENT DUAL 300 | IP45 malý axiální ventilátor DUAL KONCEPT | o |  | 5866 | 2.9 | SP123100030 | 1.4 ventilátory do čtyřhranného potrubí
1.5 axiální ventilátory
JETLINE 100 | IP44 diagonální potrubní ventilátor | o |  | 4932 | 2.9 | SP204100010 | 1.6 střešní ventilátory
JETLINE 125 | IP44 diagonální potrubní ventilátor | o |  | 5059 | 2.9 | SP204100020 | 1.7 požární ventilátory
JETLINE 150 | IP44 diagonální potrubní ventilátor | o |  | 5946 | 2.9 | SP204100030 | 1.8 nevýbušné ventilátory
JETLINE 160 | IP44 diagonální potrubní ventilátor | o |  | 5946 | 2.9 | SP204100040 | 1.9 kyselinovzdorné ventilátory
JETLINE 200 | IP44 diagonální potrubní ventilátor | o |  | 7975 | 2.9 | SP204100050 | 1.10 speciální ventilátory
JETLINE 250 | IP44 diagonální potrubní ventilátor | o |  | 8535 | 2.9 | SP204100060 | 1.11 průmyslové ventilátory
JETLINE 315 | IP44 diagonální potrubní ventilátor | o |  | 9684 | 2.9 | SP204100070 | 2 přívodní jednotky
3.1 rezidentní rekuperační jednotky
JETLINE 100 Ecowatt | IP44 úsporný diagonální potrubní ventilátor | o |  | 6200 | 2.9 | SP204101010 | 3.2 komerční rekuperační jednotky
JETLINE 125 Ecowatt | IP44 úsporný diagonální potrubní ventilátor | o |  | 6286 | 2.9 | SP204101020 | 4 dveřní clony
JETLINE 150 Ecowatt | IP44 úsporný diagonální potrubní ventilátor | o |  | 11906 | 2.9 | SP204101030 | 5 speciální zařízení
JETLINE 160 Ecowatt | IP44 úsporný diagonální potrubní ventilátor | o |  | 11906 | 2.9 | SP204101040 | 6 digestoře
JETLINE 200 Ecowatt | IP44 úsporný diagonální potrubní ventilátor | o |  | 13443 | 2.9 | SP204101050 | 7.1 příslušenství - potrubní elementy
JETLINE 250 Ecowatt | IP44 úsporný diagonální potrubní ventilátor | o |  | 15152 | 2.9 | SP204101060 | 7.2 příslušenství - distribuční elementy
JETLINE 315 Ecowatt | IP44 úsporný diagonální potrubní ventilátor | o |  | 26605 | 2.9 | SP204101070 | 7.3 příslušenství - ohebné hadice a tvarovky
8.1 regulátory a přepínače otáček
TD-EVO 100 | IP44 tříotáčkový potrubní ventilátor |  |  | 3755 | 2.9 | SP200110010 | 8.2 termostaty, čidla a příslušenství
TD-EVO 100 T | IP44 tříotáčkový potrubní ventilátor s integrovaným doběhem |  |  | 4735 | 2.9 | SP200110210 | 8.3 regulátory ohřívačů
TD-EVO 100 VAR | IP44 potrubní ventilátor s napěťovým regulátorem a doběhem |  |  | 5919 | 2.9 | SP200110110 | 9 řídící systémy
TD-EVO 125 | IP44 tříotáčkový potrubní ventilátor |  |  | 4492 | 2.9 | SP200110020
TD-EVO 125 T | IP44 tříotáčkový potrubní ventilátor s integrovaným doběhem |  |  | 5631 | 2.9 | SP200110220
TD-EVO 125 VAR | IP44 potrubní ventilátor s napěťovým regulátorem a doběhem |  |  | 6999 | 2.9 | SP200110120
TD-EVO 150 | IP44 tříotáčkový potrubní ventilátor |  |  | 5030 | 2.9 | SP200110030
TD-EVO 150 T | IP44 tříotáčkový potrubní ventilátor s integrovaným doběhem |  |  | 6240 | 2.9 | SP200110230
TD-EVO 150 VAR | IP44 potrubní ventilátor s napěťovým regulátorem a doběhem |  |  | 7508 | 2.9 | SP200110130
TD-EVO 160 | IP44 tříotáčkový potrubní ventilátor |  |  | 5030 | 2.9 | SP200110040
TD-EVO 160 T | IP44 tříotáčkový potrubní ventilátor s integrovaným doběhem |  |  | 6240 | 2.9 | SP200110240
TD-EVO 160 VAR | IP44 potrubní ventilátor s napěťovým regulátorem a doběhem |  |  | 7508 | 2.9 | SP200110140
TD-EVO 200 | IP44 tříotáčkový potrubní ventilátor |  |  | 6840 | 2.9 | SP200110050
TD-EVO 200 T | IP44 tříotáčkový potrubní ventilátor s integrovaným doběhem |  |  | 8304 | 2.9 | SP200110250
TD-EVO 200 VAR | IP44 potrubní ventilátor s napěťovým regulátorem a doběhem |  |  | 9218 | 2.9 | SP200110150
TD-EVO 250 | IP44 tříotáčkový potrubní ventilátor |  |  | 11133 | 2.9 | SP200110060
TD-EVO 250 T | IP44 tříotáčkový potrubní ventilátor s integrovaným doběhem |  |  | 12441 | 2.9 | SP200110260
TD-EVO 250 VAR | IP44 potrubní ventilátor s napěťovým regulátorem a doběhem |  |  | 14465 | 2.9 | SP200110160
TD-EVO 315 | IP44 tříotáčkový potrubní ventilátor |  |  | 11955 | 2.9 | SP200110070
TD-EVO 315 T | IP44 tříotáčkový potrubní ventilátor s integrovaným doběhem |  |  | 13316 | 2.9 | SP200110270
TD-EVO 315 VAR | IP44 potrubní ventilátor s napěťovým regulátorem a doběhem |  |  | 15116 | 2.9 | SP200110170
TD-EVO 100 Ecowatt | IP44 úsporný potrubní ventilátor s EC motorem |  |  | 10678 | 2.9 | SP200111010
TD-EVO 125 Ecowatt | IP44 úsporný potrubní ventilátor s EC motorem |  |  | 10982 | 2.9 | SP200111020
TD-EVO 150 Ecowatt | IP44 úsporný potrubní ventilátor s EC motorem |  |  | 12290 | 2.9 | SP200111030
TD-EVO 160 Ecowatt | IP44 úsporný potrubní ventilátor s EC motorem |  |  | 12290 | 2.9 | SP200111040
TD-EVO 200 Ecowatt | IP44 úsporný potrubní ventilátor s EC motorem |  |  | 14180 | 2.9 | SP200111050
TD-EVO 250 Ecowatt | IP44 úsporný potrubní ventilátor s EC motorem |  |  | 20645 | 2.9 | SP200111060
TD-EVO 315 Ecowatt | IP44 úsporný potrubní ventilátor s EC motorem |  |  | 25503 | 2.9 | SP200111070
PULSE 160 | malá větrací jednotka s rekuperací tepla | o | * | 11735 | 5.1 | SP304100110
NEMBUS 210 | větrací jednotka s rekuperací tepla |  | * | 46979 | 57 | SP306100010
SABIK 210 | větrací jednotka s rekuperací tepla |  | * | 49980 | 57,00 | SP306200010
SABIK 350 | větrací jednotka s rekuperací tepla |  | * | 57960 | 57,00 | SP306200020
SABIK 500 | větrací jednotka s rekuperací tepla |  | * | 68760 | 57,00 | SP306200030
IONIC | antibakteriální sanitační modul |  |  | 15918 | 5.1 | BR350100010
IONIC-K | montážní konzola pro IONIC |  |  | 901 | – | BR350100020
BDOP 80 LITE | talířový ventil univerzální |  |  | 252 | – | VI101100010
BDOP 100 LITE | talířový ventil univerzální |  |  | 305 | – | VI101100020
BDOP 125 LITE | talířový ventil univerzální |  |  | 328 | – | VI101100030
BDOP 160 LITE | talířový ventil univerzální |  |  | 624 | – | VI101100040
Vazilen 250 ml | montážní mazivo |  | * | 46 | – | GI100100020
Vazilen 500 ml | montážní mazivo |  | * | 78 | – | GI100100030
KAP. 1.1 MALÉ AXIÁLNÍ VENTILÁTORY
DECOR malé axiální ventilátory
DECOR 100 CZ | IPX4 malý axiální ventilátor | o |  | 1716 | 2.9 | SP120100020
DECOR 100 CRZ | IPX4 malý axiální ventilátor | o |  | 2667 | 2.9 | SP120100010
DECOR 100 CHZ | IPX4 malý axiální ventilátor | o |  | 4144 | 2.9 | SP120100030
DECOR 100 CDZ | IPX4 malý axiální ventilátor | o |  | 4144 | 2.9 | SP120100040
DECOR 100 CZ 12V | IP57 malý axiální vent., bezpečné provedení | o |  | 1852 | 2.9 | SP120100050
CT-12/14 | IP20 transformátor 230/12 V | o |  | 2996 | 2.9 | SP600100050
CT-12/14 R | IP20 transformátor s doběhem 230/12 V | o |  | 4630 | 0.9 | SP600100055
DECOR 200 CZ | IPX4 malý axiální ventilátor | o |  | 1780 | 2.9 | SP120100140
DECOR 200 CRZ | IPX4 malý axiální ventilátor | o |  | 2684 | 2.9 | SP120100150
DECOR 200 CHZ | IPX4 malý axiální ventilátor | o |  | 4391 | 2.9 | SP120100120
DECOR 300 SZ | IPX4 malý axiální ventilátor | o |  | 2424 | 2.9 | SP120100270
DECOR 300 CZ | IPX4 malý axiální ventilátor | o |  | 2928 | 2.9 | SP120100250
DECOR 300 RZ | IPX4 malý axiální ventilátor | o |  | 3395 | 2.9 | SP120100260
DECOR 300 CRZ | IPX4 malý axiální ventilátor | o |  | 4036 | 2.9 | SP120100240
DECOR 300 HZ | IPX4 malý axiální ventilátor |  |  | 5161 | 2.9 | SP120100210
DECOR 300 CHZ | IPX4 malý axiální ventilátor | o |  | 5572 | 2.9 | SP120100220
DECOR DESIGN malé axiální ventilátory dekorativní
DECOR 100 DESIGN CZ | IPX4 malý axiální ventilátor | o |  | 1803 | 2.9 | SP120102010
DECOR 100 DESIGN CRZ | IPX4 malý axiální ventilátor | o |  | 2802 | 2.9 | SP120102020
DECOR 100 DESIGN CHZ | IPX4 malý axiální ventilátor | o |  | 4569 | 2.9 | SP120102030
DECOR 200 DESIGN CZ | IPX4 malý axiální ventilátor | o |  | 1870 | 2.9 | SP120102110
DECOR 200 DESIGN CRZ | IPX4 malý axiální ventilátor | o |  | 2816 | 2.9 | SP120102120
DECOR 200 DESIGN CHZ | IPX4 malý axiální ventilátor | o |  | 4840 | 2.9 | SP120102130
DECOR 300 DESIGN CZ | IPX4 malý axiální ventilátor | o |  | 3229 | 2.9 | SP120102210
DECOR 300 DESIGN CRZ | IPX4 malý axiální ventilátor | o |  | 4238 | 2.9 | SP120102220
DECOR 300 DESIGN CHZ | IPX4 malý axiální ventilátor |  |  | 6144 | 2.9 | SP120102230
EDM malé axiální ventilátory
EDM 80 N | IP44 malý axiální ventilátor | o |  | 755 | 2.9 | SP110100000
EDM 100 SZ | IP44 malý axiální ventilátor | o |  | 1548 | 2.9 | SP110100015
EDM 100 CZ | IP44 malý axiální ventilátor | o |  | 2008 | 2.9 | SP110100025
EDM 100 CRZ | IP44 malý axiální ventilátor | o |  | 3962 | 2.9 | SP110100055
EDM 100 CTZ | IP44 malý axiální ventilátor | o |  | 2864 | 2.9 | SP110100045
EDM 100 ECZ | IP44 malý axiální ventilátor |  |  | 5567 | 2.9 | SP110100075
EDM 100 HZ | IP40 malý axiální ventilátor |  |  | 5178 | 2.9 | SP110100125
EDM 100 CHZ | IP40 malý axiální ventilátor |  |  | 5987 | 2.9 | SP110100135
EDM 100 RZ | IP44 malý axiální ventilátor |  |  | 3310 | 2.9 | SP110100105
EDM 100 TZ | IP44 malý axiální ventilátor | o |  | 2162 | 2.9 | SP110100035
EDM 100 VMZ | IP44 malý axiální ventilátor |  |  | 3944 | 2.9 | SP110100065
EDM 100 S 12V | IP57 malý axiální vent., bezpečné provedení |  |  | 2198 | 2.9 | SP110100080
EDM 100 C 12V | IP57 malý axiální vent., bezpečné provedení | o |  | 3006 | 2.9 | SP110100090
CT-12/14 | IP20 transformátor 230/12 V | o |  | 2996 | 2.9 | SP600100050
CT-12/14 R | IP20 transformátor s doběhem 230/12 V | o |  | 4630 | 0.9 | SP600100055
EDM 200 CZ | IP44 malý axiální ventilátor | o |  | 3046 | 2.9 | SP115100025
EDM 200 CRZ | IP44 malý axiální ventilátor | o |  | 4601 | 2.9 | SP115100055
EDM 200 CTZ | IP44 malý axiální ventilátor | o |  | 4179 | 2.9 | SP115100045
EDM 200 SZ | IP44 malý axiální ventilátor | o |  | 2471 | 2.9 | SP115100015
EDM 200 TZ | IP44 malý axiální ventilátor |  |  | 3253 | 2.9 | SP115100035
FUTURE malé axiální ventilátory
FUTURE 100 C | IPX4 malý axiální ventilátor | o |  | 933 | 2.9 | SP122100020
FUTURE 100 CT | IPX4 malý axiální ventilátor | o |  | 1345 | 2.9 | SP122100030
FUTURE 100 CTZ | IPX4 malý axiální ventilátor | o |  | 1534 | 2.9 | SP122200030
FUTURE 100 CZ | IPX4 malý axiální ventilátor | o |  | 1044 | 2.9 | SP122200020
FUTURE 120 C | IPX4 malý axiální ventilátor | o |  | 1384 | 2.9 | SP122100120
FUTURE 120 CT | IPX4 malý axiální ventilátor | o |  | 2083 | 2.9 | SP122100130
FUTURE 120 CTZ | IPX4 malý axiální ventilátor | o |  | 2306 | 2.9 | SP122200050
HCM-N malé axiální ventilátory okenní
HCM-150 N | IPX4 malý axiální ventilátor | o |  | 4070 | 2.9 | SP166100010
HCM-180 N | IPX4 malý axiální ventilátor | o |  | 4239 | 2.9 | SP166100020
HCM-225 N | IPX4 malý axiální ventilátor | o |  | 5502 | 2.9 | SP166100030
HEF malé axiální ventilátory
HEF 100 | IP44 malý axiální ventilátor | o |  | 1070 | 2.9 | SP140100010
HEF 100 P | IP44 malý axiální ventilátor | o |  | 1516 | 2.9 | SP140100020
HEF 100 T | IP44 malý axiální ventilátor | o |  | 1657 | 2.9 | SP140100040
HEF 100 PT | IP44 malý axiální ventilátor | o |  | 2286 | 2.9 | SP140100030
HEF 120 | IP44 malý axiální ventilátor | o |  | 1540 | 2.9 | SP142100050
HEF 120 P | IP44 malý axiální ventilátor | o |  | 1940 | 2.9 | SP142100060
HEF 120 T | IP44 malý axiální ventilátor | o |  | 2145 | 2.9 | SP142100080
HEF 120 PT | IP44 malý axiální ventilátor | o |  | 2935 | 2.9 | SP142100070
HEF 150 | IP44 malý axiální ventilátor | o |  | 1905 | 2.9 | SP142100090
HEF 150 P | IP44 malý axiální ventilátor | o |  | 2403 | 2.9 | SP142100100
HV malé axiální ventilátory nástěnné a okenní
HV 150 M | IPX4 malý axiální ventilátor nástěnný/okenní | o |  | 3873 | 2.9 | SP165100020
HV 150 AE | IPX4 malý axiální ventilátor nástěnný/okenní | o |  | 4219 | 2.9 | SP165100015
HV 150 A | IPX4 malý axiální ventilátor nástěnný/okenní | o |  | 4964 | 2.9 | SP165100010
HV 230 AE | IPX4 malý axiální ventilátor nástěnný/okenní | o |  | 8942 | 2.9 | SP165100035
HV 230 M | IPX4 malý axiální ventilátor nástěnný/okenní | o |  | 9321 | 2.9 | SP165100040
HV 230 A | IPX4 malý axiální ventilátor nástěnný/okenní | o |  | 10052 | 2.9 | SP165100030
HV 230 RC | IPX4 malý axiální ventilátor nástěnný/okenní | o |  | 15870 | 2.9 | SP165100045
HV 300 AE | IPX4 malý axiální ventilátor nástěnný/okenní | o |  | 9454 | 2.9 | SP165100055
HV 300 A | IPX4 malý axiální ventilátor nástěnný/okenní | o |  | 11694 | 2.9 | SP165100050
HV 300 RC | IPX4 malý axiální ventilátor nástěnný/okenní | o |  | 18224 | 2.9 | SP165100060
Příslušenství k ventilátorům HV
MS-HV | montážní sada k HV |  |  | 697 | – | SP165100160
CR 150 | IP20 přepínač otáček pro HV 150 A | o |  | 1433 | 2.9 | SP600100020
CR 300 | přepínač otáček pro HV 230, 300 A | o |  | 2377 | 2.9 | SP600100030
REB 1 R | IP40 regulátor otáček pro HV 230, 300 AE | o |  | 4290 | 2.9 | SP600101010
REB 1 N | regulátor otáček na omítku pro HV 150 AE | o |  | 2847 | 2.9 | SP600100090
REB 1 NE | regulátor otáček pod omítku pro HV 150 AE | o |  | 2783 | 2.9 | SP600100100
SILENT malé axiální ventilátory
SILENT 100 CZ | IP45 tichý malý axiální ventilátor | o |  | 2391 | 2.9 | SP124100005
SILENT 100 CZ Silver | IP45 tichý malý axiální ventilátor | o |  | 2912 | 2.9 | SP124100035
SILENT 100 CRZ | IP45 tichý malý axiální ventilátor | o |  | 3582 | 2.9 | SP124100015
SILENT 100 CRZ Silver | IP45 tichý malý axiální ventilátor | o |  | 4241 | 2.9 | SP124100040
SILENT 100 CRIZ | IP45 tichý malý axiální ventilátor | o |  | 3935 | 2.9 | SP124100025
SILENT 100 CRIZ Silver | IP45 tichý malý axiální ventilátor |  |  | 4552 | 2.9 | SP124100050
SILENT 100 CHZ | IP45 tichý malý axiální ventilátor | o |  | 5806 | 2.9 | SP124100020
SILENT 100 CHZ Silver | IP45 tichý malý axiální ventilátor |  |  | 6314 | 2.9 | SP124100045
SILENT 100 CDZ | IP45 tichý malý axiální ventilátor |  |  | 6099 | 2.9 | SP124100030
SILENT 100 CZ 12V | IP57 malý axiální vent., bezpečné provedení | o |  | 2720 | 2.9 | SP124100010
SILENT 100 CZ 12V Silver | IP57 malý axiální vent., bezpečné provedení |  |  | 3238 | 2.9 | SP124100036
CT-12/14 | IP20 transformátor 230/12 V | o |  | 2996 | 2.9 | SP600100050
CT-12/14 R | IP20 transformátor s doběhem 230/12 V | o |  | 4630 | 0.9 | SP600100055
SILENT 200 CZ | IP45 tichý malý axiální ventilátor | o |  | 3381 | 2.9 | SP124100130
SILENT 200 CZ Silver | IP45 tichý malý axiální ventilátor |  |  | 3872 | 2.9 | SP124100145
SILENT 200 CRZ | IP45 tichý malý axiální ventilátor | o |  | 4217 | 2.9 | SP124100135
SILENT 200 CRZ Silver | IP45 tichý malý axiální ventilátor |  |  | 4736 | 2.9 | SP124100150
SILENT 200 CHZ | IP45 tichý malý axiální ventilátor | o |  | 5894 | 2.9 | SP124100140
SILENT 200 CHZ Silver | IP45 tichý malý axiální ventilátor |  |  | 7308 | 2.9 | SP124100155
SILENT 300 CZ | IP45 tichý malý axiální ventilátor | o |  | 4614 | 2.9 | SP124100210
SILENT 300 CZ plus | IP45 tichý malý axiální ventilátor | o |  | 4758 | 2.9 | SP124100215
SILENT 300 CHZ | IP45 tichý malý axiální ventilátor | o |  | 8002 | 2.9 | SP124100230
SILENT 300 CHZ plus | IP45 tichý malý axiální ventilátor | o |  | 8177 | 2.9 | SP124100235
SILENT 300 CRZ | IP45 tichý malý axiální ventilátor | o |  | 5699 | 2.9 | SP124100220
SILENT 300 CRZ plus | IP45 tichý malý axiální ventilátor | o |  | 5789 | 2.9 | SP124100225
SILENT 300 CZ Silver | IP45 tichý malý axiální ventilátor |  |  | 5913 | 2.9 | SP124100260
SILENT 300 CHZ Silver | IP45 tichý malý axiální ventilátor |  |  | 10372 | 2.9 | SP124100275
SILENT 300 CRZ Silver | IP45 tichý malý axiální ventilátor |  |  | 7261 | 2.9 | SP124100270
SILENT Ecowatt úsporné malé axiální ventilátory
SILENT 100 CZ Ecowatt | IP45 úsporný tichý malý axiální ventilátor | o |  | 3152 | 2.9 | SP124200010
SILENT 100 CRZ Ecowatt | IP45 úsporný tichý malý axiální ventilátor | o |  | 3875 | 2.9 | SP124200020
SILENT 100 CDZ Ecowatt | IP45 úsporný tichý malý axiální ventilátor |  |  | 6405 | 2.9 | SP124200040
SILENT 100 CHZ Ecowatt | IP45 úsporný tichý malý axiální ventilátor |  |  | 6095 | 2.9 | SP124200030
SILENT 100 CZ Ecowatt 12 V | IP45 úsporný tichý malý ax. vent., bezp. provedení |  |  | na dotaz
SILENT 100 CZ Silver Ecowatt | IP45 úsporný tichý malý axiální ventilátor stříbrný |  |  | 3522 | 2.9 | SP124200110
SILENT 100 CRZ Silver Ecowatt | IP45 úsporný tichý malý axiální ventilátor stříbrný |  |  | 4759 | 2.9 | SP124200120
SILENT 100 CDZ Silver Ecowatt | IP45 úsporný tichý malý axiální ventilátor stříbrný |  |  | 6885 | 2.9 | SP124200140
SILENT 100 CHZ Silver Ecowatt | IP45 úsporný tichý malý axiální ventilátor stříbrný |  |  | 6621 | 2.9 | SP124200130
SILENT DESIGN malé axiální ventilátory dekorativní
SILENT 100 CZ DESIGN 3C | IP45 tichý malý axiální ventilátor bílý | o |  | 2768 | 2.9 | SP124100060
SILENT 100 CZ DESIGN Silver 3C | IP45 tichý malý axiální ventilátor stříbrný | o |  | 2997 | 2.9 | SP124100115
SILENT 100 CRZ DESIGN 3C | IP45 tichý malý axiální ventilátor bílý | o |  | 4098 | 2.9 | SP124100070
SILENT 100 CRZ DESIGN Silver 3C | IP45 tichý malý axiální ventilátor stříbrný | o |  | 4823 | 2.9 | SP124100120
SILENT 100 CHZ DESIGN 3C | IP45 tichý malý axiální ventilátor bílý | o |  | 5910 | 2.9 | SP124100075
SILENT 100 CHZ DESIGN SIlver 3C | IP45 tichý malý axiální ventilátor stříbrný | o |  | 6611 | 2.9 | SP124100125
SILENT 100 DESIGN CZ 3C 12V | IP57 tichý malý ax.vent., bezp. provedení | o |  | 4688 | 2.9 | SP124100065
včetně transformátoru CT 12/14 230/12 V
SILENT 100 CZ DESIGN Swarowski white | IP45 tichý malý axiální ventilátor, design SWAROWSKI bílý | o |  | 3790 | 2.9 | SP124100061
SILENT 100 CZ DESIGN Swarowski Champagne | IP45 tichý malý axiální ventilátor, design SWAROWSKI šampaň |  |  | 4301 | 2.9 | SP124100097
SILENT 100 CZ DESIGN Swarowski Silver | IP45 tichý malý axiální ventilátor, design SWAROWSKI stříbrný |  |  | 4301 | 2.9 | SP124100117
SILENT 100 CZ DESIGN Barcelona 4C | IP45 tichý malý axiální ventilátor "Barcelona" |  |  | 4026 | 2.9 | SP124100113
SILENT 100 CZ DESIGN Black 4C | IP45 tichý malý axiální ventilátor černý | o |  | 2997 | 2.9 | SP124100080
SILENT 100 CRZ DESIGN Black 4C | IP45 tichý malý axiální ventilátor černý | o |  | 4823 | 2.9 | SP124100081
SILENT 100 CZ DESIGN Blue 4C | IP45 tichý malý axiální ventilátor modrý |  |  | 2997 | 2.9 | SP124100102
SILENT 100 CZ DESIGN Gold 4C | IP45 tichý malý axiální ventilátor zlatý | o |  | 2997 | 2.9 | SP124100085
SILENT 100 CRZ DESIGN Gold 4C | IP45 tichý malý axiální ventilátor zlatý |  |  | 4942 | 2.9 | SP124100086
SILENT 100 CZ DESIGN Grey 4C | IP45 tichý malý axiální ventilátor šedý | o |  | 2997 | 2.9 | SP124100090
SILENT 100 CRZ DESIGN Grey 4C | IP45 tichý malý axiální ventilátor šedý | o |  | 4823 | 2.9 | SP124100091
SILENT 100 CZ DESIGN Champagne 4C | IP45 tichý malý ax. vent. champagne | o |  | 2997 | 2.9 | SP124100095
SILENT 100 CRZ DESIGN Champagne 4C | IP45 tichý malý ax. vent. champagne | o |  | 4823 | 2.9 | SP124100096
SILENT 100 CZ DESIGN Ivory 4C | IP45 tichý malý ax. vent. slonovinový | o |  | 2960 | 2.9 | SP124100063
SILENT 100 CRZ DESIGN Ivory 4C | IP45 tichý malý ax. vent. slonovinový |  |  | 4823 | 2.9 | SP124100064
SILENT 100 CZ DESIGN Marble Black 4C | IP45 tichý malý ax. vent. mramorově černý | o |  | 4026 | 2.9 | SP124100110
SILENT 100 CRZ DESIGN Marble Black 4C | IP45 tichý malý ax. vent. mramorově černý | o |  | 5015 | 2.9 | SP124100111
SILENT 100 CZ DESIGN Marble White 4C | IP45 tichý malý ax. vent. mramorově bílý |  |  | 4026 | 2.9 | SP124100105
SILENT 100 CRZ DESIGN Marble White 4C | IP45 tichý malý ax. vent. mramorově bílý |  |  | 5138 | 2.9 | SP124100106
SILENT 100 CZ DESIGN Red 4C | IP45 tichý malý axiální ventilátor červený |  |  | 2997 | 2.9 | SP124100100
SILENT 100 CRZ DESIGN Red 4C | IP45 tichý malý axiální ventilátor červený |  |  | 4774 | 2.9 | SP124100101
SILENT 100 DESIGN White 3C čelní mřížka | výměnná čelní mřížka | o |  | 440 | – | SP124300110
SILENT 100 DESIGN Barcelona 4C čelní mřížka | výměnná čelní mřížka | o |  | 783 | – | SP124300200
SILENT 100 DESIGN Black 4C čelní mřížka | výměnná čelní mřížka | o |  | 440 | – | SP124300130
SILENT 100 DESIGN Blue 4C čelní mřížka | výměnná čelní mřížka |  |  | 440 | – | SP124300210
SILENT 100 DESIGN Gold 4C čelní mřížka | výměnná čelní mřížka |  |  | 440 | – | SP124300140
SILENT 100 DESIGN Grey 4C čelní mřížka | výměnná čelní mřížka | o |  | 440 | – | SP124300150
SILENT 100 DESIGN Champagne 4C čelní mřížka | výměnná čelní mřížka | o |  | 440 | – | SP124300160
SILENT 100 DESIGN Marble black 4C čelní mřížka | výměnná čelní mřížka |  |  | 783 | – | SP124300190
SILENT 100 DESIGN Marble white 4C čelní mřížka | výměnná čelní mřížka | o |  | 783 | – | SP124300180
SILENT 100 DESIGN Red 4C čelní mřížka | výměnná čelní mřížka |  |  | 440 | – | SP124300170
SILENT 100 DESIGN Silver 3C čelní mřížka | výměnná čelní mřížka | o |  | 598 | – | SP124300120
SILENT 100 DESIGN Champange SWAROVSKI 4C čelní mřížka | výměnná čelní mřížka SWAROWSKI | o |  | 872 | – | SP124300220
SILENT 100 DESIGN Silver SWAROVSKI 4C čelní mřížka | výměnná čelní mřížka SWAROWSKI | o |  | 872 | – | SP124300230
SILENT 100 DESIGN SWAROVSKI 4C čelní mřížka | výměnná čelní mřížka SWAROWSKI |  |  | 708 | – | SP124300240
SILENT 200 CZ DESIGN 3C | IP45 tichý malý axiální ventilátor bílý | o |  | 4008 | 2.9 | SP124100160
SILENT 200 CRZ DESIGN 3C | IP45 tichý malý axiální ventilátor bílý | o |  | 4852 | 2.9 | SP124100165
SILENT 200 CHZ DESIGN 3C | IP45 tichý malý axiální ventilátor bílý | o |  | 6712 | 2.9 | SP124100170
SILENT 200 CZ DESIGN Silver 3C | IP45 tichý malý axiální ventilátor stříbrný | o |  | 4379 | 2.9 | SP124100175
SILENT 200 CRZ DESIGN Silver 3C | IP45 tichý malý axiální ventilátor stříbrný | o |  | 5241 | 2.9 | SP124100180
SILENT 200 CHZ DESIGN Silver 3C | IP45 tichý malý axiální ventilátor stříbrný |  |  | 7752 | 2.9 | SP124100185
SILENT 200 DESIGN čelní mřížka | výměnná čelní mřížka |  |  | 968 | – | SP822200110
SILENT 200 DESIGN Silver čelní mřížka | výměnná čelní mřížka |  |  | 1163 | – | SP822200210
SILENT 300 CZ DESIGN 3C | IP45 tichý malý axiální ventilátor bílý | o |  | 4908 | 2.9 | SP124100310
SILENT 300 CRZ DESIGN 3C | IP45 tichý malý axiální ventilátor bílý | o |  | 5992 | 2.9 | SP124100320
SILENT 300 CHZ DESIGN 3C | IP45 tichý malý axiální ventilátor bílý | o |  | 8298 | 2.9 | SP124100330
SILENT 300 CZ DESIGN Plus 3C | IP45 tichý malý axiální ventilátor bílý | o |  | 5053 | 2.9 | SP124100300
SILENT 300 CZ DESIGN Silver 3C | IP45 tichý malý axiální ventilátor stříbrný |  |  | 6205 | 2.9 | SP124100340
SILENT 300 CRZ DESIGN Silver 3C | IP45 tichý malý axiální ventilátor stříbrný |  |  | 7556 | 2.9 | SP124100350
SILENT 300 CHZ DESIGN Silver 3C | IP45 tichý malý axiální ventilátor stříbrný |  |  | 10411 | 2.9 | SP124100360
SILENT 300 DESIGN čelní mřížka | výměnná čelní mřížka |  |  | 1120 | – | SP822300110
SILENT 300 DESIGN Silver čelní mřížka | výměnná čelní mřížka |  |  | 1163 | – | SP822300210
SILENT DESIGN ECOWATT malé úsporné axiální ventilátory dekorativní
SILENT 100 CZ DESIGN Ecowatt | IP45 tichý malý úsporný axiální ventilátor | o |  | 3353 | 2.9 | SP124200210
SILENT 100 CZ DESIGN Ecowatt 12V | IP57 tichý malý úsporný axiální ventilátor | o |  | 5072 | 2.9 | SP124400010
SILENT 100 CHZ DESIGN Ecowatt | IP45 tichý malý úsporný axiální ventilátor | o |  | 6288 | 2.9 | SP124200230
SILENT 100 CHZ DESIGN Ecowatt 12V | IP57 tichý malý úsporný axiální ventilátor | o |  | 6924 | 2.9 | SP124400030
SILENT 100 CRZ DESIGN Ecowatt | IP45 tichý malý úsporný axiální ventilátor | o |  | 4507 | 2.9 | SP124200220
SILENT 100 CRZ DESIGN Ecowatt 12V | IP57 tichý malý úsporný axiální ventilátor | o |  | 5417 | 2.9 | SP124400020
SILENT DUAL malé axiální ventilátory
SILENT DUAL 100 | IP45 malý axiální ventilátor DUAL KONCEPT | o |  | 3497 | 2.9 | SP123100010
SILENT DUAL 200 | IP45 malý axiální ventilátor DUAL KONCEPT | o |  | 4681 | 2.9 | SP123100020
SILENT DUAL 300 | IP45 malý axiální ventilátor DUAL KONCEPT | o |  | 5866 | 2.9 | SP123100030
SILENTUB malé axiální ventilátory vsuvné
SILENTUB 100 | IP44 malý axiální ventilátor vsuvný | o |  | 2550 | 2.9 | SP124150010
SILENTUB 200 | IP44 malý axiální ventilátor vsuvný | o |  | 3269 | 2.9 | SP124150020
PIE 100/120 | montážní konzole pro SILENTUB | o |  | 310 | – | SP124500110
TDM malé axiální ventilátory vsuvné
TDM 100 | IPX4 malý axiální ventilátor | o |  | 903 | 2.9 | SP135100010
TDM 200 | IPX4 malý axiální ventilátor | o |  | 1279 | 2.9 | SP135100020
TDM 300 | IPX4 malý axiální ventilátor | o |  | 2068 | 2.9 | UMAE140100010
TDM 300 N | IPX4 malý axiální ventilátor | o |  | 2242 | 2.9 | SP135100025
TRB / TREB malé axiální ventilátory
TREB/2-200 | IP44 malý axiální ventilátor | o |  | 7188 | 2.9 | SP185100010
TREB/4-200 | IP44 malý axiální ventilátor | o |  | 7188 | 2.9 | SP185100030
TREB/2-250 | IP44 malý axiální ventilátor | o |  | 7315 | 2.9 | SP185100020
TREB/4-250 | IP44 malý axiální ventilátor | o |  | 7315 | 2.9 | SP185100040
TREB/4-300 | IP44 malý axiální ventilátor | o |  | 8602 | 2.9 | SP185100050
TREB/4-350 | IP44 malý axiální ventilátor | o |  | 10201 | 2.9 | SP185100060
TRB/2-200 | IP44 malý axiální vent. s montážní konzolou |  |  | 9112 | 2.9 | SP169100010
TRB/4-200 | IP44 malý axiální vent. s montážní konzolou |  |  | 9112 | 2.9 | SP169100030
TRB/2-250 | IP44 malý axiální vent. s montážní konzolou |  |  | 9680 | 2.9 | SP169100020
TRB/4-250 | IP44 malý axiální vent. s montážní konzolou |  |  | 9175 | 2.9 | SP169100040
TRB/4-300 | IP44 malý axiální vent. s montážní konzolou |  |  | 10781 | 2.9 | SP169100050
TRB/4-350 | IP44 malý axiální vent. s montážní konzolou |  |  | 12427 | 2.9 | SP169100060
KAP. 1.2 MALÉ RADIÁLNÍ VENTILÁTORY
AN krbové ventilátory
AN 1 | IP20 krbový ventilátor | o |  | 9458 | 2.9 | DA101100010
AN 2 | IP20 krbový ventilátor |  |  | 10555 | 2.9 | DA101100020
BAN 1 | obtoková komora s filtrem pro AN |  |  | 4798 | – | DA101101130
BAN 2 | obtoková komora s filtrem pro AN |  |  | 5664 | – | DA101101140
SFS 125 | filtr pro vysoké teploty pro AN |  |  | 2565 | – | DA101101210
SFS 125 IZ | filtr pro vysoké teploty izolovaný pro AN |  |  | 3106 | – | DA101101230
SFS 150 | filtr pro vysoké teploty pro AN |  |  | 2565 | – | DA101101220
SFS 150 IZ | filtr pro vysoké teploty izolovaný pro AN |  |  | 3106 | – | DA101101240
CF malé radiální ventilátory
CF 100 S | IP44 malý radiální ventilátor | o |  | 1699 | 2.9 | UMAE310100030
CF 100 P | IP44 malý radiální ventilátor |  |  | 1843 | 2.9 | UMAE310100010
CF 100 T | IP44 malý radiální ventilátor | o |  | 2056 | 2.9 | UMAE310100040
CF 200 S | IP44 malý radiální ventilátor | o |  | 2030 | 2.9 | UMAE320100030
CF 200 P | IP44 malý radiální ventilátor |  |  | 2176 | 2.9 | UMAE320100010
CF 200 T | IP44 malý radiální ventilátor | o |  | 2305 | 2.9 | UMAE320100040
CF 200 PT | IP44 malý radiální ventilátor |  |  | 2695 | 2.9 | UMAE320100020
CK kuchyňské odvodní ventilátory
CK-25 N | kuchyňský odvodní ventilátor plastový |  |  | 3066 | 2.9 | SP510100010
CK-35 N | kuchyňský odvodní ventilátor kovový |  |  | 5006 | 2.9 | SP510100110
CK-40 F | kuchyňský odvodní ventilátor plastový |  |  | 4986 | 2.9 | SP510100020
CK-50 | kuchyňský odvodní ventilátor kovový |  |  | 4477 | 2.9 | SP510100120
CK-60 F | kuchyňský odvodní ventilátor plastový |  |  | 6927 | 2.9 | SP510100040
ECO-500 | kuchyňský odvodní ventilátor kovový |  |  | 3973 | 2.9 | SP510100130
CKB-N centrální odvětrání
CKB 800 N | IP44 malý radiální ventilátor |  |  | 11908 | 2.9 | SP250100070
CKB 1500 N | IP44 malý radiální ventilátor |  |  | 14746 | 2.9 | SP250100015
CKB 800 PLENUM | rozváděcí komora pro ventilátory CKB |  |  | 6116 | – | SP250100060
CKB 1500 PLENUM | rozváděcí komora pro ventilátory CKB |  |  | na dotaz | –
EB malé radiální ventilátory
EB 100 N S | IPX4 malý radiální ventilátor | o |  | 2934 | 2.9 | SP210100020
EB 100 N T | IPX4 malý radiální ventilátor | o |  | 3986 | 2.9 | SP210100031
EB 100 N HT | IPX2 malý radiální ventilátor | o |  | 5421 | 2.9 | SP210100011
EBB malé radiální ventilátory
EBB 175 DESIGN M | IP44 malý radiální ventilátor |  |  | 5661 | 2.9 | SP2213000210
EBB 175 DESIGN S | IP44 malý radiální ventilátor | o |  | 5198 | 2.9 | SP221300010
EBB 175 DESIGN T | IP44 malý radiální ventilátor | o |  | 6193 | 2.9 | SP221300030
EBB 175 DESIGN DV | IP44 malý radiální ventilátor | o |  | 6056 | 2.9 | SP221300040
EBB 175 DESIGN HM | IP44 malý radiální ventilátor | o |  | 9877 | 2.9 | SP221300050
EBB 250 DESIGN M | IP44 malý radiální ventilátor |  |  | 6008 | 2.9 | SP221301020
EBB 250 DESIGN S | IP44 malý radiální ventilátor | o |  | 5522 | 2.9 | SP221301010
EBB 250 DESIGN T | IP44 malý radiální ventilátor | o |  | 6822 | 2.9 | SP221301030
EBB 250 DESIGN DV | IP44 malý radiální ventilátor | o |  | 7177 | 2.9 | SP221301040
EBB 250 DESIGN HM | IP44 malý radiální ventilátor | o |  | 9838 | 2.9 | SP221301050
EBB 100 N S | IP44 malý radiální ventilátor | o |  | 3935 | 2.9 | SP221100010
EBB 100 N T | IP44 malý radiální ventilátor | o |  | 5449 | 2.9 | SP221100020
EBB 170 N S | IP44 malý radiální ventilátor | o |  | 4614 | 2.9 | SP221200010
EBB 170 N T | IP44 malý radiální ventilátor | o |  | 6516 | 2.9 | SP221200020
EBB 170 N HT | IP44 malý radiální ventilátor | o |  | 7418 | 2.9 | SP221200030
EBB 250 N S | IP44 malý radiální ventilátor | o |  | 5982 | 2.9 | SP221201010
EBB 250 N T | IP44 malý radiální ventilátor | o |  | 7506 | 2.9 | SP221201020
EBB 250 N HT | IP44 malý radiální ventilátor | o |  | 9221 | 2.9 | SP221201030
ECOAIR Ecowatt tiché a úsporné malé radiální ventilátory
ECOAIR DESIGN Ecowatt H | IPX4 tichý úsporný malý radiální ventilátor | o |  | 6481 | 2.9 | SP125100030
ECOAIR DESIGN Ecowatt M | IPX4 tichý úsporný malý radiální ventilátor | o |  | 6683 | 2.9 | SP125100040
ECOAIR DESIGN Ecowatt S | IPX4 tichý úsporný malý radiální ventilátor | o |  | 5377 | 2.9 | SP125100010
ECOAIR DESIGN Ecowatt T | IPX4 tichý úsporný malý radiální ventilátor | o |  | 5769 | 2.9 | SP125100020
ECOAIR DLC Ecowatt | IPX4 tichý úsporný malý radiální ventilátor | o |  | 5459 | 2.9 | SP125200050
ECOAIR HLC Ecowatt | IPX4 tichý úsporný malý radiální ventilátor | o |  | 5520 | 2.9 | SP125200030
ECOAIR MLC Ecowatt | IPX4 tichý úsporný malý radiální ventilátor | o |  | 5684 | 2.9 | SP125200040
ECOAIR SLC Ecowatt | IPX4 tichý úsporný malý radiální ventilátor | o |  | 4511 | 2.9 | SP125200010
ECOAIR TLC Ecowatt | IPX4 tichý úsporný malý radiální ventilátor | o |  | 4904 | 2.9 | SP125200020
OZEO-E Ecowatt centrální odvětrání
OZEO-E Ecowatt 2 | IPX2 centrální ventilace |  |  | 10876 | 2.9 | SP205100020
OZEO-E Ecowatt 2 RF | IPX2 centrální ventilace |  |  | 14321 | 2.9 | SP205100030
OZEO-E Ecowatt Control CO2 | IPX2 centrální ventilace |  |  | na dotaz
OZEO-H centrální odvětrání
OZEO-H ST2 | IPX2 centrální ventilace |  |  | 5676 | 2.9 | SP205100090
OZEO-H Ecowatt 2 | IPX2 centrální ventilace |  |  | 9748 | 2.9 | SP205100050
OZEO FLAT H centrální odvětrání
OZEO FLAT H 2 | IPX2 centrální ventilace |  |  | 8496 | 2.9 | SP205100060
OZEO FLAT H AUTO 2 | IPX2 centrální ventilace |  |  | 8776 | 2.9 | SP205100070
OZEO FLAT H Ecowatt | IPX2 centrální ventilace |  |  | 12152 | 2.9 | SP205100080
SILENT malé radiální ventilátory dekorativní
SILENT ECO A 60 | IPX5 tichý malý radiální ventilátor | o |  | 8155 | 2.9 | WG160100010
SILENT ECO A 60/GL | IPX5 tichý malý radiální ventilátor | o |  | 8536 | 2.9 | WG160100020
SILENT ECO A 100 | IPX5 tichý malý radiální ventilátor | o |  | 8155 | 2.9 | WG162100010
SILENT ECO A 100/GL | IPX5 tichý malý radiální ventilátor | o |  | 8536 | 2.9 | WG162100020
SILENT ECO U 60 H | IPX5 tichý malý radiální ventilátor | o |  | 7454 | 2.9 | WG164100010
SILENT ECO U 60 Z | IPX5 tichý malý radiální ventilátor | o |  | 7454 | 2.9 | WG164100020
SILENT ECO U 60/GL H | IPX5 tichý malý radiální ventilátor | o |  | 7833 | 2.9 | WG164100030
SILENT ECO U 60/GL Z | IPX5 tichý malý radiální ventilátor | o |  | 7833 | 2.9 | WG164100040
SILENT ECO U 100 H | IPX5 tichý malý radiální ventilátor | o |  | 7454 | 2.9 | WG166100010
SILENT ECO U 100 Z | IPX5 tichý malý radiální ventilátor | o |  | 7454 | 2.9 | WG166100020
SILENT ECO U 100/GL H | IPX5 tichý malý radiální ventilátor | o |  | 7833 | 2.9 | WG166100030
SILENT ECO U 100/GL Z. | IPX5 tichý malý radiální ventilátor | o |  | 7833 | 2.9 | WG166100040
Jímka 100/50 | vedlejší odtah pro talířový ventil 100/50 | o |  | 313 | – | WG820100010
Jímka 100/75 | vedlejší odtah pro talířový ventil 100/75 | o |  | 342 | – | WG820100020
SILENT ECO U KP | montážní konzola pro ECO U pro montáž do podhledů |  |  | 319 | – | WG830100090
SILENT konzola | konzole k upevnění do šachty pro SILENT ECO U | o |  | 717 | – | WG830100050
SILENT nástavec | nástavec pro odsávání vedlejších prostor | o |  | 233 | – | WG825100210
SILENT nástavec | nástavec pro odsávání vedlejších prostor | o |  | 214 | – | WG825100220
DT 3R | DT 3R přepínač sníženého/trvalého větrání | o |  | 767 | 0.9 | TY500100015
CHEMINAIR krbové ventilátory
CHEMINAIR 400 | krbový ventilátor 180°C | o |  | 11378 | 2.9 | SP258100010
CHEMINAIR 600 | krbový ventilátor 180°C | o |  | 12425 | 2.9 | SP258100020
CHEMINAIR-CFR 400 | filtrační kazeta s filtrem G2 pro ventilátory CHEMINAIR |  |  | 5710 | – | SP258101010
CHEMINAIR-CFR 600 | filtrační kazeta s filtrem G2 pro ventilátory CHEMINAIR |  |  | 5977 | – | SP258101020
VENTURIA centrální odvětrání s regulátorem průtoku
VENTURIA-E 2018 | IP44 centrální ventilace |  |  | 5905 | 2.9 | SP100100030
KAP.1.3 VENTILÁTORY DO KRUHOVÉHO POTRUBÍ
TD EVO diagonální ventilátory do kruhového potrubí
TD-EVO 100 | IP44 tříotáčkový potrubní ventilátor |  |  | 3755 | 2.9 | SP200110010
TD-EVO 100 T | IP44 tříotáčkový potrubní ventilátor s integrovaným doběhem |  |  | 4735 | 2.9 | SP200110210
TD-EVO 100 VAR | IP44 potrubní ventilátor s napěťovým regulátorem a doběhem |  |  | 5919 | 2.9 | SP200110110
TD-EVO 125 | IP44 tříotáčkový potrubní ventilátor |  |  | 4492 | 2.9 | SP200110020
TD-EVO 125 T | IP44 tříotáčkový potrubní ventilátor s integrovaným doběhem |  |  | 5631 | 2.9 | SP200110220
TD-EVO 125 VAR | IP44 potrubní ventilátor s napěťovým regulátorem a doběhem |  |  | 6999 | 2.9 | SP200110120
TD-EVO 150 | IP44 tříotáčkový potrubní ventilátor |  |  | 5030 | 2.9 | SP200110030
TD-EVO 150 T | IP44 tříotáčkový potrubní ventilátor s integrovaným doběhem |  |  | 6240 | 2.9 | SP200110230
TD-EVO 150 VAR | IP44 potrubní ventilátor s napěťovým regulátorem a doběhem |  |  | 7508 | 2.9 | SP200110130
TD-EVO 160 | IP44 tříotáčkový potrubní ventilátor |  |  | 5030 | 2.9 | SP200110040
TD-EVO 160 T | IP44 tříotáčkový potrubní ventilátor s integrovaným doběhem |  |  | 6240 | 2.9 | SP200110240
TD-EVO 160 VAR | IP44 potrubní ventilátor s napěťovým regulátorem a doběhem |  |  | 7508 | 2.9 | SP200110140
TD-EVO 200 | IP44 tříotáčkový potrubní ventilátor |  |  | 6840 | 2.9 | SP200110050
TD-EVO 200 T | IP44 tříotáčkový potrubní ventilátor s integrovaným doběhem |  |  | 8304 | 2.9 | SP200110250
TD-EVO 200 VAR | IP44 potrubní ventilátor s napěťovým regulátorem a doběhem |  |  | 9218 | 2.9 | SP200110150
TD-EVO 250 | IP44 tříotáčkový potrubní ventilátor |  |  | 11133 | 2.9 | SP200110060
TD-EVO 250 T | IP44 tříotáčkový potrubní ventilátor s integrovaným doběhem |  |  | 12441 | 2.9 | SP200110260
TD-EVO 250 VAR | IP44 potrubní ventilátor s napěťovým regulátorem a doběhem |  |  | 14465 | 2.9 | SP200110160
TD-EVO 315 | IP44 tříotáčkový potrubní ventilátor |  |  | 11955 | 2.9 | SP200110070
TD-EVO 315 T | IP44 tříotáčkový potrubní ventilátor s integrovaným doběhem |  |  | 13316 | 2.9 | SP200110270
TD-EVO 315 VAR | IP44 potrubní ventilátor s napěťovým regulátorem a doběhem |  |  | 15116 | 2.9 | SP200110170
TD EVO Ecowatt úsporné diagonální ventilátory do kruhového potrubí
TD-EVO 100 Ecowatt | IP44 úsporný potrubní ventilátor s EC motorem |  |  | 10678 | 2.9 | SP200111010
TD-EVO 125 Ecowatt | IP44 úsporný potrubní ventilátor s EC motorem |  |  | 10982 | 2.9 | SP200111020
TD-EVO 150 Ecowatt | IP44 úsporný potrubní ventilátor s EC motorem |  |  | 12290 | 2.9 | SP200111030
TD-EVO 160 Ecowatt | IP44 úsporný potrubní ventilátor s EC motorem |  |  | 12290 | 2.9 | SP200111040
TD-EVO 200 Ecowatt | IP44 úsporný potrubní ventilátor s EC motorem |  |  | 14180 | 2.9 | SP200111050
TD-EVO 250 Ecowatt | IP44 úsporný potrubní ventilátor s EC motorem |  |  | 20645 | 2.9 | SP200111060
TD-EVO 315 Ecowatt | IP44 úsporný potrubní ventilátor s EC motorem |  |  | 25503 | 2.9 | SP200111070
TD SILENT tiché diagonální ventilátory do kruhového potrubí
TD 160/100 N SILENT | IP44 ultra tichý dvouot. potrubní ventilátor | o |  | 2900 | 2.9 | SP200100011
TD 250/100 SILENT | IP44 ultra tichý dvouot. potrubní ventilátor | o |  | 6738 | 12.9 | SP200100620
TD 350/125 SILENT | IP44 ultra tichý dvouot. potrubní ventilátor | o |  | 6842 | 2.9 | SP200100630
TD 500/150-160 SILENT 3V | IP44 ultra tichý tříot. potrubní ventilátor | o |  | 7843 | 2.9 | SP200103010
TD 800/200 SILENT 3V | IP44 ultra tichý tříot. potrubní ventilátor | o |  | 10925 | 12.9 | SP200103020
TD 1000/200 SILENT 3V | IP44 ultra tichý tříot. potrubní ventilátor | o |  | 11342 | 12.9 | SP200103030
TD 1300/250 SILENT 3V | IP44 ultra tichý tříot. potrubní ventilátor | o |  | 27229 | 12.9 | SP200103040
TD 2000/315 SILENT 3V | IP44 ultra tichý tříot. potrubní ventilátor | o |  | 30846 | 12.9 | SP200103050
TD 160/100 NT SILENT | IP44 ultra tichý potrubní vent. s doběhem | o |  | 3811 | 2.9 | SP200100615
TD 250/100 SILENT T | IP44 ultra tichý potrubní vent. s doběhem | o |  | 7536 | 12.9 | SP200100625
TD 350/125 SILENT T | IP44 ultra tichý potrubní vent. s doběhem | o |  | 7805 | 2.9 | SP200100635
TD 500/150-160 SILENT T | IP44 ultra tichý potrubní vent. s doběhem | o |  | 8798 | 2.9 | SP200100645
TD 800/200 SILENT T | IP44 ultra tichý potrubní vent. s doběhem | o |  | 12016 | 12.9 | SP200100665
TD 1000/200 SILENT T | IP44 ultra tichý potrubní vent. s doběhem | o |  | 12479 | 12.9 | SP200100675
TD Ecowatt úsporné diagonální ventilátory do kruhového potrubí
TD 160/100 Ecowatt | IP44 úsporný potrubní ventilátor | o |  | 4526 | 2.9 | SP200100810
TD 250/100 Ecowatt | IP44 úsporný potrubní ventilátor | o |  | 9222 | 2.9 | SP200100820
TD 350/125 Ecowatt | IP44 úsporný potrubní ventilátor | o |  | 9485 | 2.9 | SP200100830
TD 500/150 Ecowatt | IP44 úsporný potrubní ventilátor | o |  | 10615 | 2.9 | SP200100840
TD 500/160 Ecowatt | IP44 úsporný potrubní ventilátor | o |  | 10615 | 2.9 | SP200100850
TD 800/200 Ecowatt | IP44 úsporný potrubní ventilátor | o |  | 12247 | 2.9 | SP200100860
TD 1300/250 Ecowatt | IP44 úsporný potrubní ventilátor | o |  | 17829 | 2.9 | SP200100870
TD 2000/315 Ecowatt | IP44 úsporný potrubní ventilátor | o |  | 22025 | 2.9 | SP200100880
TD SILENT Ecowatt diagonální ventilátory do kruhového potrubí
TD 350/100-125 SILENT Ecowatt | IP44 tichý úsporný potrubní ventilátor | o |  | 11864 | 12.9 | SP200100910
TD 500/150-160 SILENT Ecowatt | IP44 tichý úsporný potrubní ventilátor | o |  | 12887 | 2.9 | SP200100920
TD 1000/200 SILENT Ecowatt | IP44 tichý úsporný potrubní ventilátor | o |  | 17379 | 12.9 | SP200100930
TD 1300/250 SILENT Ecowatt | IP44 tichý úsporný potrubní ventilátor | o |  | 37200 | 12.9 | SP200100940
TD 2000/315 SILENT Ecowatt | IP44 tichý úsporný potrubní ventilátor | o |  | 44666 | 12.9 | SP200100950
TD SILENT Ecowatt CAV diagonální ventilátory do kruhového potrubí pro konstantní průtok
TD 500/150-160 SILENT Ecowatt CAV | tichý úsporný ventilátor pro režim konstantního průtoku |  |  | 15185 | 2.9 | SP200100980
TD 1000/200 SILENT Ecowatt CAV | tichý úsporný ventilátor pro režim konstantního průtoku |  |  | 19348 | 12.9 | SP200100985
TD diagonální ventilátory do kruhového potrubí
TD 160/100 N SILENT | IP44 ultra tichý dvouotáčkový potrubní ventilátor | o |  | 2900 | 2.9 | SP200100011
TD 250/100 | IP44 dvouotáčkový potrubní ventilátor | o |  | 3192 | 2.9 | SP200100020
TD 350/125 | IP44 dvouotáčkový potrubní ventilátor | o |  | 3819 | 2.9 | SP200100030
TD 500/150 3V | IP44 tříotáčkový potrubní ventilátor | o |  | 4507 | 2.9 | SP200102010
TD 500/160 3V | IP44 tříotáčkový potrubní ventilátor | o |  | 4507 | 2.9 | SP200102020
TD 800/200 3V | IP44 tříotáčkový potrubní ventilátor | o |  | 7061 | 2.9 | SP200102040
TD 800/200 N 3V | IP44 tříotáčkový potrubní ventilátor | o |  | 6155 | 2.9 | SP200102030
TD 1000/250 3V | IP44 tříotáčkový potrubní ventilátor | o |  | 8526 | 2.9 | SP200102050
TD 1300/250 3V | IP44 tříotáčkový potrubní ventilátor | o |  | 9868 | 2.9 | SP200102061
TD 2000/315 3V | IP44 tříotáčkový potrubní ventilátor | o |  | 10759 | 2.9 | SP200102070
TD 4000/355 | IP54 dvouotáčkový potrubní ventilátor |  |  | 31729 | 2.9 | SP200100135
TD 6000/400 | IP54 dvouotáčkový potrubní ventilátor | o |  | 41626 | 2.9 | SP200100120
TD 4000/355 TRIF | IP54 dvouotáčkový potrubní ventilátor | o |  | 32840 | 2.9 | SP200100130
TD 6000/400 TRIF | IP54 dvouotáčkový potrubní ventilátor | o |  | 42657 | 2.9 | SP200100140
TD 160/100 NT SILENT | IP44 potrubní ventilátor s doběhem | o |  | 3811 | 2.9 | SP200100615
TD 250/100 T | IP44 potrubní ventilátor s doběhem | o |  | 4222 | 2.9 | SP200100022
TD 350/125 T | IP44 potrubní ventilátor s doběhem | o |  | 4489 | 2.9 | SP200100032
TD 500/150 T | IP44 potrubní ventilátor s doběhem | o |  | 5409 | 2.9 | SP200100043
TD 500/160 T | IP44 potrubní ventilátor s doběhem | o |  | 5409 | 2.9 | SP200100052
TD 800/200 T | IP44 potrubní ventilátor s doběhem | o |  | 7355 | 2.9 | SP200100062
TD 160/100 N KIT | montážní set pro kompletní řešení odvětrání | o |  | 3930 | 2.9 | SP200105010
TD 160/100 NT KIT | montážní set pro kompletní řešení odvětrání | o |  | 4945 | 2.9 | SP200105020
TD 250/100 KIT | montážní set pro kompletní řešení odvětrání |  |  | 5119 | 2.9 | SP200105030
TD 250/100 T KIT | montážní set pro kompletní řešení odvětrání | o |  | 5860 | 2.9 | SP200105040
KTB 160/100 | montážní sada pro TD TWIN |  |  | 2423 | – | PR440100020
KTB 350/125 | montážní sada pro TD TWIN |  |  | 2687 | – | PR440100030
KTB 500/150 | montážní sada pro TD TWIN |  |  | 2687 | – | PR440100040
KTB 500/160 | montážní sada pro TD TWIN |  |  | 2687 | – | PR440100050
KTB 800/200 | montážní sada pro TD TWIN |  |  | 2770 | – | PR440100060
KTB 1000/250 | montážní sada pro TD TWIN |  |  | 2953 | – | PR440100010
MBR 350/125 | spojka pro vytvoření TDx2 |  |  | 457 | – | SP441101020
MBR 500/150 | spojka pro vytvoření TDx2 |  |  | 570 | – | SP441101030
MBR 500/160 | spojka pro vytvoření TDx2 |  |  | 570 | – | SP441101040
MBR 800/200 | spojka pro vytvoření TDx2 |  |  | 742 | – | SP441101050
MBR 1000+1300/250 | spojka pro vytvoření TDx2 |  |  | 1025 | – | SP441101060
CAB zvukově izolované potrubní ventilátory
CAB 100 | IP44 zvukově izolovaný radiální ventilátor |  |  | 11401 | 12.9 | SP233100000
CAB 125 | IP44 zvukově izolovaný radiální ventilátor |  |  | 11764 | 12.9 | SP233100010
CAB 150 | IP44 zvukově izolovaný radiální ventilátor |  |  | 12415 | 12.9 | SP233100015
CAB 160 | IP44 zvukově izolovaný radiální ventilátor | o |  | 12415 | 12.9 | SP233100020
CAB 200 | IP44 zvukově izolovaný radiální ventilátor | o |  | 14208 | 12.9 | SP233100030
CAB 250 N | IP44 zvukově izolovaný radiální ventilátor | o |  | 22600 | 12.9 | SP233100045
CAB 315 RE | IP44 zvukově izolovaný radiální ventilátor | o |  | 29680 | 12.9 | SP233100053
CAB 355 RE | IP55 zvukově izolovaný radiální ventilátor | o |  | 37229 | 12.9 | SP233100056
CAB 400 RE | IP55 zvukově izolovaný radiální ventilátor | o |  | 37323 | 12.9 | SP233100061
CAB 125 Plus | IP44 zvukově izolovaný radiální ventilátor |  |  | 14103 | 12.9 | SP233100090
CAB 160 Plus | IP44 zvukově izolovaný radiální ventilátor |  |  | 17926 | 12.9 | SP233100070
CAB 250 N Plus | IP44 zvukově izolovaný radiální ventilátor |  |  | 29051 | 12.9 | SP233100080
CAB 315 Plus | IP44 zvukově izolovaný radiální ventilátor |  |  | na dotaz
CAB Ecowatt zvukově izolované úsporné potrubní ventilátory
CAB 125 Ecowatt | IP44 zvukově izolovaný úsporný rad. vent. | o |  | 22024 | 2.9 | SP233102010
CAB 150 Ecowatt | IP44 zvukově izolovaný úsporný rad. vent. |  |  | 23843 | 12.9 | SP233102020
CAB 160 Ecowatt | IP44 zvukově izolovaný úsporný rad. vent. |  |  | 23843 | 12.9 | SP233102030
CAB 200 Ecowatt | IP44 zvukově izolovaný úsporný rad. vent. |  |  | 30655 | 12.9 | SP233102040
CAB 250 Ecowatt | IP44 zvukově izolovaný úsporný rad. vent. |  |  | 39438 | 12.9 | SP233102050
CAB 315 Ecowatt | IP44 zvukově izolovaný úsporný rad. vent. |  |  | 67593 | 12.9 | SP233102060
CAB 355 Ecowatt | IP44 zvukově izolovaný úsporný rad. vent. |  |  | 77401 | 12.9 | SP233102070
CAB 400 Ecowatt | IP44 zvukově izolovaný úsporný rad. vent. |  |  | 78834 | 12.9 | SP233102080
CAB Ecowatt Plus programovatelné zvukově izolované úsporné potrubní ventilátory
CAB 125 Ecowatt Plus | IP44 zvukově izolovaný úsporný rad. vent. |  |  | 32182 | 2.9 | SP233103010
CAB 150 Ecowatt Plus | IP44 zvukově izolovaný úsporný rad. vent. |  |  | 34223 | 12.9 | SP233103020
CAB 160 Ecowatt Plus | IP44 zvukově izolovaný úsporný rad. vent. |  |  | 34223 | 12.9 | SP233103030
CAB 200 Ecowatt Plus | IP44 zvukově izolovaný úsporný rad. vent. |  |  | 40251 | 12.9 | SP233103040
CAB 250 Ecowatt Plus | IP44 zvukově izolovaný úsporný rad. vent. |  |  | 47770 | 12.9 | SP233103050
CAB 315 Ecowatt Plus | IP44 zvukově izolovaný úsporný rad. vent. |  |  | 76075 | 12.9 | SP233103060
CAB 355 Ecowatt Plus | IP44 zvukově izolovaný úsporný rad. vent. |  |  | 84903 | 12.9 | SP233103070
CAB 400 Ecowatt Plus | IP44 zvukově izolovaný úsporný rad. vent. |  |  | 85420 | 12.9 | SP233103080
CHVB / CHVT zvukově izolované ventilátory pro kuchyně
CHVB/4 3000/315 | IP55 zvukově izolovaný vent. pro kuchyně |  |  | 61067 | 57 | SP231100010
CHVB/4 4000/355 | IP55 zvukově izolovaný vent. pro kuchyně |  |  | 67872 | 57 | SP231100020
CHVB/4 6000/400 | IP55 zvukově izolovaný vent. pro kuchyně |  |  | 75662 | 57 | SP231100030
CHVT/4 3000/315 | IP55 zvukově izolovaný vent. pro kuchyně |  |  | 59936 | 57 | SP231100110
CHVT/4 4000/355 | IP55 zvukově izolovaný vent. pro kuchyně |  |  | 66591 | 57 | SP231100120
CHVT/4 6000/400 | IP55 zvukově izolovaný vent. pro kuchyně |  |  | 76512 | 57 | SP231100130
Příslušenství k ventilátorům CHVB / CHVT
CHV 3000/315 | přechod na kruhové potr. pro CHVB/T 3000 |  |  | 2290 | – | PR534100010
CHV 4000/355 | přechod na kruhové potr. pro CHVB/T 4000 |  |  | 2499 | – | PR534100020
CHV 6000/400 | přechod na kruhové potr. pro CHVB/T 6000 |  |  | 2708 | – | PR534100030
CSC 3000 | stříška pro CHVB/T 3000 |  |  | 1461 | – | PR536100010
CSC 4000 | stříška pro CHVB/T 4000 |  |  | 1733 | – | PR536100020
CSC 6000 | stříška pro CHVB/T 6000 |  |  | 1902 | – | PR536100030
CVAB-N / CVAT-N zvukově izolované radiální potrubní ventilátory
CVAB/4-1400/250 N | IP55 zvukově izolovaný radiální ventilátor |  |  | 29091 | 12.9 | SP235100210
CVAB/4-2000/315 N | IP55 zvukově izolovaný radiální ventilátor |  |  | 31468 | 12.9 | SP235100220
CVAB/4-3000/355 N | IP55 zvukově izolovaný radiální ventilátor | o |  | 32007 | 57 | SP235100230
CVAB/4-4000/400 N | IP55 zvukově izolovaný radiální ventilátor | o |  | 38176 | 57 | SP235100240
CVAB/4-6000/450 N | IP55 zvukově izolovaný radiální ventilátor | o |  | 44759 | 57 | SP235100250
CVAB/4-9000/500 N | IP55 zvukově izolovaný radiální ventilátor |  |  | 45848 | 57 | SP235100260
CVAT/4-1400/250N-0,18 | IP55 zvukově izolovaný radiální ventilátor |  |  | 30795 | 57 | SP235102010
CVAT/4-2000/315N-0,18 | IP55 zvukově izolovaný radiální ventilátor |  |  | 31654 | 12.9 | SP235102020
CVAT/4-3000/355N-0,18 | IP55 zvukově izolovaný radiální ventilátor |  |  | 32561 | 57 | SP235102030
CVAT/4-4000/400N-0,37 | IP55 zvukově izolovaný radiální ventilátor |  |  | 38192 | 57 | SP235102040
CVAT/4-6000/450N-0,75 | IP55 zvukově izolovaný radiální ventilátor |  |  | 45976 | 57 | SP235102050
CVAT/4-9000/500N-1,1 | IP55 zvukově izolovaný radiální ventilátor | o |  | 47252 | 57 | SP235102060
CVAT/4-12000/560N-2,2 | IP55 zvukově izolovaný radiální ventilátor | o |  | 56652 | 57 | SP235102070
CVAT/4-16000/630N-3 | IP55 zvukově izolovaný radiální ventilátor | o |  | 62528 | 57 | SP235102080
CVAT/6-15000/710N-1,5 | IP55 zvukově izolovaný radiální ventilátor |  |  | 88421 | 57 | SP235102110
CVAB-N / CVAT-N Ekonovent úsporné zvukově izolované radiální potrubní ventilátory
CVAB/6-1400/250 N Ekonovent | IP54 úsporný zvukově izolovaný radiální ventilátor |  |  | 36421 | 57 | SP235200010
CVAB/6-2000/315 N Ekonovent | IP54 úsporný zvukově izolovaný radiální ventilátor |  |  | 38124 | 57 | SP235200020
CVAB/10-3000/355 N Ekonovent | IP54 úsporný zvukově izolovaný radiální ventilátor |  |  | 53920 | 57 | SP235200030
CVAB/10-4000/400 N Ekonovent | IP54 úsporný zvukově izolovaný radiální ventilátor |  |  | 56057 | 57 | SP235200040
CVAT/10-6000/450 N Ekonovent | IP54 úsporný zvukově izolovaný radiální ventilátor |  |  | 59078 | 57 | SP235200050
CVAT/10-9000/500 N Ekonovent | IP54 úsporný zvukově izolovaný radiální ventilátor |  |  | 74009 | 57 | SP235200060
CVAT/10-12000/560 N Ekonovent | IP54 úsporný zvukově izolovaný radiální ventilátor |  |  | 88911 | 57 | SP235200070
CVAT/10-15000/630 N Ekonovent | IP54 úsporný zvukově izolovaný radiální ventilátor |  |  | 103841 | 57 | SP235200080
CVAT/10-16000/710 N Ekonovent | IP54 úsporný zvukově izolovaný radiální ventilátor |  |  | 109444 | 57 | SP235200090
CVAB-N Ecowatt úsporné zvukově izolované radiální potrubní ventilátory
CVAB-1400/250 N Ecowatt | IP44 úsporný zvukově izolovaný radiální ventilátor |  |  | 33799 | 57 | SP235100310
CVAB-2000/315 N Ecowatt | IP44 úsporný zvukově izolovaný radiální ventilátor |  |  | 38081 | 57 | SP235100320
CVAB-3000/355 N Ecowatt | IP44 úsporný zvukově izolovaný radiální ventilátor |  |  | 39513 | 57 | SP235100330
CVAB-4000/400 N Ecowatt | IP44 úsporný zvukově izolovaný radiální ventilátor | o |  | 46350 | 57 | SP235100340
CVAB-6000/450 N Ecowatt | IP44 úsporný zvukově izolovaný radiální ventilátor |  |  | 62392 | 57 | SP235100350
CVB Slimbox zvukově izolované radiální potrubní ventilátory
CVB 350/125 Slimbox | IP55 zvukově izolovaný radiální potrubní vent. | o |  | 13266 | 2.9 | SP229100010
CVB 600/150-160 Slimbox | IP55 zvukově izolovaný radiální potrubní vent. | o |  | 15927 | 2.9 | SP229100030
CVB 900/200 Slimbox | IP55 zvukově izolovaný radiální potrubní vent. | o |  | 18428 | 2.9 | SP229100040
CVB 1100/250 Slimbox | IP55 zvukově izolovaný radiální potrubní vent. |  |  | 21649 | 2.9 | SP229100050
CVB/CVT Centribox zvukově izolované radiální potrubní ventilátory
CVB 180/180-N-72W Centribox | IP44 zvukově izolovaný rad. potrubní vent. |  |  | 21585 | 2.9 | SP230100020
CVB/4 180/180-N-147W Centribox | IP44 zvukově izolovaný rad. potrubní vent. |  |  | 24082 | 2.9 | SP230100030
CVB 240/180-N-200W Centribox | IP55 zvukově izolovaný rad. potrubní vent. |  |  | na dotaz
CVB 240/180-N-245W Centribox | IP55 zvukově izolovaný rad. potrubní vent. |  |  | 25469 | 2.9 | SP230100040
CVB 240/240-N-200W Centribox | IP55 zvukově izolovaný rad. potrubní vent. |  |  | na dotaz
CVB 240/240-N-245W Centribox | IP55 zvukově izolovaný rad. potrubní vent. | o |  | 27416 | 2.9 | SP230100050
CVB/4-240/240-N-373W Centribox | IP44 zvukově izolovaný rad. potrubní vent. | o |  | 28866 | 2.9 | SP230100055
CVB 270/200-N-245W Centribox | IP44 zvukově izolovaný rad. potrubní vent. |  |  | 30493 | 2.9 | SP230100058
CVB 270/200-N-515W Centribox | IP55 zvukově izolovaný rad. potrubní vent. |  |  | 31910 | 2.9 | SP230100062
CVB/4-270/200-N-373W Centribox | IP44 zvukově izolovaný rad. potrubní vent. | o |  | 30929 | 2.9 | SP230100061
CVB 270/270-N-245W Centribox | IP44 zvukově izolovaný rad. potrubní vent. |  |  | 34250 | 2.9 | SP230100071
CVB 270/270-N-515W Centribox | IP55 zvukově izolovaný rad. potrubní vent. |  |  | 37184 | 2.9 | SP230100075
CVB/4-270/270-N-550W Centribox | IP44 zvukově izolovaný rad. potrubní vent. | o |  | 32620 | 2.9 | SP230100078
CVB 320/240-N-550W Centribox | IP44 zvukově izolovaný rad. potrubní vent. | o |  | 41386 | 2.9 | SP230100090
CVT 320/240-N-1100W Centribox | IP44 zvukově izolovaný rad. potrubní vent. |  |  | 42171 | 57 | SP230100171
CVB 320/320-N-515W Centribox | IP55 zvukově izolovaný rad. potrubní vent. |  |  | 42288 | 2.9 | SP230100100
CVT 320/320-N-1100W Centribox | IP44 zvukově izolovaný rad. potrubní vent. |  |  | 45248 | 57 | SP230100181
CVT 380/380-N-2200W Centribox | IP55 zvukově izolovaný rad. potrubní vent. |  |  | 52093 | 57 | SP230100190
Příslušenství k ventilátorům CVB / CVT
CSC 180 | stříška pro ventilátory CVB 180 Centribox |  |  | 870 | – | SP415100010
CSC 240 | stříška pro ventilátory CVB 240 Centribox |  |  | 930 | – | SP415100020
CSC 270 | stříška pro ventilátory CVB 270 Centribox |  |  | 1067 | – | SP415100030
CSC 320 | stříška pro ventilátory CVB / CVT 320 Centribox |  |  | 1275 | – | SP415100040
CSC 380 | stříška pro ventilátory CVT 380 Centribox |  |  | 2640 | – | SP415100050
JETLINE zvukově izolované ventilátory pro kuchyně
JETLINE 100 | IP44 diagonální potrubní ventilátor | o |  | 4932 | 2.9 | SP204100010
JETLINE 125 | IP44 diagonální potrubní ventilátor | o |  | 5059 | 2.9 | SP204100020
JETLINE 150 | IP44 diagonální potrubní ventilátor | o |  | 5946 | 2.9 | SP204100030
JETLINE 160 | IP44 diagonální potrubní ventilátor | o |  | 5946 | 2.9 | SP204100040
JETLINE 200 | IP44 diagonální potrubní ventilátor | o |  | 7975 | 2.9 | SP204100050
JETLINE 250 | IP44 diagonální potrubní ventilátor | o |  | 8535 | 2.9 | SP204100060
JETLINE 315 | IP44 diagonální potrubní ventilátor | o |  | 9684 | 2.9 | SP204100070
JETLINE Ecowatt úsporné zvukově izolované ventilátory pro kuchyně
JETLINE 100 Ecowatt | IP44 úsporný diagonální potrubní ventilátor | o |  | 6200 | 2.9 | SP204101010
JETLINE 125 Ecowatt | IP44 úsporný diagonální potrubní ventilátor | o |  | 6286 | 2.9 | SP204101020
JETLINE 150 Ecowatt | IP44 úsporný diagonální potrubní ventilátor | o |  | 11906 | 2.9 | SP204101030
JETLINE 160 Ecowatt | IP44 úsporný diagonální potrubní ventilátor | o |  | 11906 | 2.9 | SP204101040
JETLINE 200 Ecowatt | IP44 úsporný diagonální potrubní ventilátor | o |  | 13443 | 2.9 | SP204101050
JETLINE 250 Ecowatt | IP44 úsporný diagonální potrubní ventilátor | o |  | 15152 | 2.9 | SP204101060
JETLINE 315 Ecowatt | IP44 úsporný diagonální potrubní ventilátor | o |  | 26605 | 2.9 | SP204101070
KABB / KABT zvukově izolované ventilátory pro kuchyně
KABB/4-3000/315 | IP55 zvukově izolovaný radiální ventilátor | o |  | 55963 | 57 | SP281300110
KABB/4-4000/355 | IP55 zvukově izolovaný radiální ventilátor | o |  | 64812 | 57 | SP281300120
KABB/4-6000/450 | IP55 zvukově izolovaný radiální ventilátor | o |  | 69746 | 35 | SP281300135
KABT/4-3000/315 | IP55 zvukově izolovaný radiální ventilátor | o |  | 54584 | 57 | SP281300010
KABT/4-4000/355 | IP55 zvukově izolovaný radiální ventilátor | o |  | 58612 | 57 | SP281300020
KABT/4-6000/450 | IP55 zvukově izolovaný radiální ventilátor | o |  | 63914 | 57 | SP281300030
KABT/4-9000/500 | IP55 zvukově izolovaný radiální ventilátor |  |  | 76843 | 57 | SP281300040
KABT/4-12000/560 | IP55 zvukově izolovaný radiální ventilátor |  |  | 80341 | 57 | SP281300050
KABB / KABT Ecowatt úsporné zvukově izolované ventilátory pro kuchyně
KABB-3000/315 Ecowatt | IP55 úsporný zvukově izolovaný radiální ventilátor |  |  | 65537 | 57 | SP281300210
KABB-4000/355 Ecowatt | IP55 úsporný zvukově izolovaný radiální ventilátor |  |  | 70862 | 57 | SP281300220
KABB-6000/450 Ecowatt | IP55 úsporný zvukově izolovaný radiální ventilátor |  |  | 79152 | 35 | SP281300230
KABT-9000/500 Ecowatt | IP55 úsporný zvukově izolovaný radiální ventilátor |  |  | 93553 | 57 | SP281300240
KABT-12000/560 Ecowatt | IP55 úsporný zvukově izolovaný radiální ventilátor |  |  | 108992 | 57 | SP281300250
Příslušenství k ventilátorům KABB / KABT, KABB / KABT Ecowatt
CHV-KABT 3000 | přechod na kruhové potrubí pro výtlak pro KABB / KABT |  |  | 2644 | – | PR191100210
CHV-KABT 4000 | přechod na kruhové potrubí pro výtlak pro KABB / KABT |  |  | 2862 | – | PR191100220
CHV-KABT 6000 | přechod na kruhové potrubí pro výtlak pro KABB / KABT |  |  | 3084 | – | PR191100230
CHV-KABT 9000 | přechod na kruhové potrubí pro výtlak pro KABB / KABT |  |  | 3700 | – | PR191100240
CHV-KABT 12000 | přechod na kruhové potrubí pro výtlak pro KABB / KABT |  |  | 3965 | – | PR191100250
CTI-KABT 3000 | krycí stříška pro ventilátory KABB / KABT |  |  | 802 | – | PR191100110
CTI-KABT 4000 | krycí stříška pro ventilátory KABB / KABT |  |  | 1162 | – | PR191100120
CTI-KABT 6000 | krycí stříška pro ventilátory KABB / KABT |  |  | 1323 | – | PR191100130
CTI-KABT 9000 | krycí stříška pro ventilátory KABB / KABT |  |  | 1524 | – | PR191100140
CTI-KABT 12000 | krycí stříška pro ventilátory KABB / KABT |  |  | 1683 | – | PR191100150
IAE-KABT 3000 | pružná spojka pro ventilátory KABB / KABT |  |  | 964 | – | PR191100010
IAE-KABT 4000 | pružná spojka pro ventilátory KABB / KABT |  |  | 1043 | – | PR191100020
IAE-KABT 6000 | pružná spojka pro ventilátory KABB / KABT |  |  | 1203 | – | PR191100030
IAE-KABT 9000 | pružná spojka pro ventilátory KABB / KABT |  |  | 1364 | – | PR191100040
IAE-KABT 12000 | pružná spojka pro ventilátory KABB / KABT |  |  | 1524 | – | PR191100050
RK plastové radiální ventilátory do kruhového potrubí
RK 100 L | IP44 radiální ventilátor plastový | o |  | 3945 | 2.9 | URB110100010
RK 125 L | IP44 radiální ventilátor plastový | o |  | 3945 | 2.9 | URB110100020
RK 160 | IP44 radiální ventilátor plastový | o |  | 5160 | 2.9 | URB110100040
RK 160 L | IP44 radiální ventilátor plastový | o |  | 5840 | 2.9 | URB110100042
RK 200 | IP44 radiální ventilátor plastový | o |  | 5901 | 2.9 | URB110100050
RK 315 | IP44 radiální ventilátor plastový | o |  | 9483 | 2.9 | RB110100090
RK 315 L | IP44 radiální ventilátor plastový | o |  | 11702 | 2.9 | RB110100080
RM N kovové radiální ventilátory do kruhového potrubí
RM 100 NK | IP44 radiální ventilátor kovový | o |  | 3753 | 2.9 | SP202102110
RM 125 NK | IP44 radiální ventilátor kovový | o |  | 3753 | 2.9 | SP202102120
RM 150 NK | IP44 radiální ventilátor kovový | o |  | 4446 | 2.9 | SP202102130
RM 160 NK | IP44 radiální ventilátor kovový | o |  | 4446 | 2.9 | SP202102140
RM 200 NK | IP44 radiální ventilátor kovový | o |  | 5351 | 2.9 | SP202102150
RM 250 NK | IP44 radiální ventilátor kovový | o |  | 5610 | 2.9 | SP202102160
RM 315 NK | IP44 radiální ventilátor kovový | o |  | 7372 | 2.9 | SP202102170
RM 355 N | IP54 radiální ventilátor kovový | o |  | 23416 | 2.9 | SP202102080
RM 400 N | IP54 radiální ventilátor kovový | o |  | 27276 | 2.9 | SP202102090
RM konzola U | montážní konzole pro ventilátory RM NK | o |  | 110 | – | ED300200010
RM Ecowatt úsporné kovové radiální ventilátory do kruhového potrubí
RM 100 Ecowatt | IP44 úsporný radiální ventilátor kovový | o |  | 5411 | 2.9 | SP202200010
RM 125 Ecowatt | IP44 úsporný radiální ventilátor kovový | o |  | 5688 | 2.9 | SP202200020
RM 150 Ecowatt | IP44 úsporný radiální ventilátor kovový | o |  | 10774 | 2.9 | SP202200030
RM 160 Ecowatt | IP44 úsporný radiální ventilátor kovový | o |  | 10774 | 2.9 | SP202200040
RM 200 Ecowatt | IP44 úsporný radiální ventilátor kovový | o |  | 12231 | 2.9 | SP202200050
RM 250 Ecowatt | IP44 úsporný radiální ventilátor kovový | o |  | 14350 | 2.9 | SP202200060
RM 315 Ecowatt | IP44 úsporný radiální ventilátor kovový | o |  | 25864 | 2.9 | SP202200070
RM 355 Ecowatt | IP44 úsporný radiální ventilátor kovový | o |  | 48353 | 2.9 | SP202200080
RM 400 Ecowatt | IP44 úsporný radiální ventilátor kovový | o |  | 59285 | 2.9 | SP202200090
RMQ nástěnné radiální ventilátory
RMQ 100 N | IP44 radiální ventilátor nástěnný |  |  | 6342 | 2.9 | SP203100110
RMQ 125 N | IP44 radiální ventilátor nástěnný | o |  | 6342 | 2.9 | SP203100120
RMQ 150 N | IP44 radiální ventilátor nástěnný |  |  | 7896 | 2.9 | SP203100130
RMQ 160 N | IP44 radiální ventilátor nástěnný | o |  | 7896 | 2.9 | SP203100140
RMQ 200 N | IP44 radiální ventilátor nástěnný | o |  | 9362 | 2.9 | SP203100150
RMQ 250 N | IP44 radiální ventilátor nástěnný | o |  | 10303 | 2.9 | SP203100160
RMQ 315 N | IP44 radiální ventilátor nástěnný | o |  | 12314 | 2.9 | SP203100170
SWF nástěnné radiální ventilátory pro venkovní montáž
SWF-100 | IP44 radiální ventilátor nástěnný |  |  | 14264 | 2.9 | SP225100010
SWF-100 X | IP44 radiální ventilátor nástěnný |  |  | 15171 | 2.9 | SP225100020
SWF-150 | IP44 radiální ventilátor nástěnný |  |  | 15669 | 2.9 | SP225100030
SWF-150 X | IP44 radiální ventilátor nástěnný |  |  | 19611 | 2.9 | SP225100040
SWF-200 | IP44 radiální ventilátor nástěnný |  |  | 20203 | 2.9 | SP225100050
KAP. 1.4 VENTILÁTORY DO ČTYŘHRANNÉHO POTRUBÍ
ILB / ILT radiální ventilátory do čtyřhranného potrubí
ILB/4-200 | IP55, 70°C, kanálový radiální ventilátor | o |  | 16291 | 12.9 | SP280100010
ILT/4-200 | IP55, 70°C, kanálový radiální ventilátor | o |  | 16450 | 12.9 | SP281100100
ILB/4-225 | IP55, 70°C, kanálový radiální ventilátor | o |  | 20852 | 12.9 | SP280100020
ILB/6-225 | IP55, 75°C, kanálový radiální ventilátor |  |  | 23121 | 12.9 | SP280100040
ILT/4-225 | IP55, 70°C, kanálový radiální ventilátor | o |  | 18896 | 12.9 | SP281100110
ILT/6-225 | IP55, 75°C, kanálový radiální ventilátor |  |  | 18862 | 12.9 | SP281100150
ILB/4-250 | IP55, 40°C, kanálový radiální ventilátor | o |  | 25768 | 12.9 | SP280100030
ILB/6-250 | IP55, 50°C, kanálový radiální ventilátor |  |  | 23436 | 12.9 | SP280100050
ILT/4-250 | IP55, 50°C, kanálový radiální ventilátor | o |  | 24664 | 12.9 | SP281100120
ILT/6-250 | IP55, 60°C, kanálový radiální ventilátor |  |  | 20950 | 12.9 | SP281100160
ILB/6-285 | IP55, 60°C, kanálový radiální ventilátor | o |  | 29264 | 12.9 | SP280100060
ILT/4-285 | IP55, 60°C, kanálový radiální ventilátor | o |  | 31302 | 12.9 | SP281100130
ILT/6-285 | IP55, 70°C, kanálový radiální ventilátor |  |  | 25595 | 12.9 | SP281100170
ILB/6-315 | IP55, 60°C, kanálový radiální ventilátor | o |  | 34042 | 12.9 | SP280100070
ILT/4-315 | IP55, 45°C, kanálový radiální ventilátor | o |  | 38581 | 12.9 | SP281100140
ILT/6-315 | IP55, 75°C, kanálový radiální ventilátor |  |  | 32682 | 12.9 | SP281100180
ILB/6-355 | IP55, 60°C, kanálový radiální ventilátor | o |  | 54306 | 12.9 | SP280100080
ILT/4-355 | IP55, 60°C, kanálový radiální ventilátor | o |  | 65841 | 12.9 | SP281100250
ILT/6-355 | IP55, 70°C, kanálový radiální ventilátor |  |  | 41505 | 12.9 | SP281100190
ILT/8-355 | IP55, 70°C, kanálový radiální ventilátor |  |  | 44611 | 12.9 | SP281100220
ILT/4-400 | IP55, 60°C, kanálový radiální ventilátor |  |  | 87132 | 12.9 | SP281100260
ILT/6-400 | IP55, 60°C, kanálový radiální ventilátor | o |  | 62463 | 12.9 | SP281100200
ILT/8-400 | IP55, 40°C, kanálový radiální ventilátor |  |  | 60060 | 12.9 | SP281100230
ILT/4-450 | IP55, 60°C, kanálový radiální ventilátor |  |  | 111447 | 12.9 | SP281100270
ILT/6-450 | IP55, 40°C, kanálový radiální ventilátor | o |  | 73669 | 12.9 | SP281100210
ILT/8-450 | IP55, 70°C, kanálový radiální ventilátor |  |  | 82297 | 12.9 | SP281100240
ILHB / ILHT Ecowatt úsporné radiální ventilátory do čtyřhranného potrubí
ILHB-355 CC Ecowatt CAV | IP55, 120°C, úsporný kanálový radiální ventilátor |  |  | 83109 | 57 | SP282120020
ILHB-355 CC Ecowatt COP | IP55, 120°C, úsporný kanálový radiální ventilátor |  |  | 70451 | 57 | SP282120030
ILHB-355 CC Ecowatt VAV | IP55, 120°C, úsporný kanálový radiální ventilátor |  |  | 67449 | 57 | SP282120010
ILHB-355 MV Ecowatt CAV | IP55, 120°C, úsporný kanálový radiální ventilátor |  |  | 77673 | 57 | SP282120220
ILHB-355 MV Ecowatt COP | IP55, 120°C, úsporný kanálový radiální ventilátor |  |  | 65017 | 57 | SP282120230
ILHB-355 MV Ecowatt VAV | IP55, 120°C, úsporný kanálový radiální ventilátor |  |  | 62014 | 57 | SP282120210
ILHB-400 CC Ecowatt CAV | IP55, 120°C, úsporný kanálový radiální ventilátor |  |  | 87373 | 57 | SP282120050
ILHB-400 CC Ecowatt COP | IP55, 120°C, úsporný kanálový radiální ventilátor |  |  | 74717 | 57 | SP282120060
ILHB-400 CC Ecowatt VAV | IP55, 120°C, úsporný kanálový radiální ventilátor |  |  | 71715 | 57 | SP282120040
ILHB-400 MV Ecowatt CAV | IP55, 120°C, úsporný kanálový radiální ventilátor |  |  | 81976 | 57 | SP282120250
ILHB-400 MV Ecowatt COP | IP55, 120°C, úsporný kanálový radiální ventilátor |  |  | 54179 | 57 | SP282120260
ILHB-400 MV Ecowatt VAV | IP55, 120°C, úsporný kanálový radiální ventilátor |  |  | 66264 | 57 | SP282120240
ILHB-450 CC Ecowatt CAV | IP55, 120°C, úsporný kanálový radiální ventilátor |  |  | 94899 | 57 | SP282120080
ILHB-450 CC Ecowatt COP | IP55, 120°C, úsporný kanálový radiální ventilátor |  |  | 82241 | 57 | SP282120090
ILHB-450 CC Ecowatt VAV | IP55, 120°C, úsporný kanálový radiální ventilátor |  |  | 79240 | 57 | SP282120070
ILHB-450 MV Ecowatt CAV | IP55, 120°C, úsporný kanálový radiální ventilátor |  |  | 88662 | 57 | SP282120280
ILHB-450 MV Ecowatt COP | IP55, 120°C, úsporný kanálový radiální ventilátor |  |  | 76007 | 57 | SP282120290
ILHB-450 MV Ecowatt VAV | IP55, 120°C, úsporný kanálový radiální ventilátor |  |  | 73004 | 57 | SP282120270
ILHT-500 CC Ecowatt CAV | IP55, 120°C, úsporný kanálový radiální ventilátor |  |  | 114029 | 57 | SP282120110
ILHT-500 CC Ecowatt COP | IP55, 120°C, úsporný kanálový radiální ventilátor |  |  | 101366 | 57 | SP282120120
ILHT-500 CC Ecowatt VAV | IP55, 120°C, úsporný kanálový radiální ventilátor |  |  | 98363 | 57 | SP282120100
ILHT-500 MV Ecowatt CAV | IP55, 120°C, úsporný kanálový radiální ventilátor |  |  | 106985 | 57 | SP282120310
ILHT-500 MV Ecowatt COP | IP55, 120°C, úsporný kanálový radiální ventilátor |  |  | 94323 | 57 | SP282120320
ILHT-500 MV Ecowatt VAV | IP55, 120°C, úsporný kanálový radiální ventilátor |  |  | 91319 | 57 | SP282120300
ILHT-630 CC Ecowatt CAV | IP55, 120°C, úsporný kanálový radiální ventilátor |  |  | 134945 | 57 | SP282120140
ILHT-630 CC Ecowatt COP | IP55, 120°C, úsporný kanálový radiální ventilátor |  |  | 122283 | 57 | SP282120150
ILHT-630 CC Ecowatt VAV | IP55, 120°C, úsporný kanálový radiální ventilátor |  |  | 119278 | 57 | SP282120130
ILHT-630 MV Ecowatt CAV | IP55, 120°C, úsporný kanálový radiální ventilátor |  |  | 126262 | 57 | SP282120340
ILHT-630 MV Ecowatt COP | IP55, 120°C, úsporný kanálový radiální ventilátor |  |  | 113601 | 57 | SP282120350
ILHT-630 MV Ecowatt VAV | IP55, 120°C, úsporný kanálový radiální ventilátor |  |  | 110596 | 57 | SP282120330
ILHT-710 CC Ecowatt CAV | IP55, 120°C, úsporný kanálový radiální ventilátor |  |  | 165064 | 57 | SP282120170
ILHT-710 CC Ecowatt COP | IP55, 120°C, úsporný kanálový radiální ventilátor |  |  | 152401 | 57 | SP282120180
ILHT-710 CC Ecowatt VAV | IP55, 120°C, úsporný kanálový radiální ventilátor |  |  | 149397 | 57 | SP282120160
ILHT-710 MV Ecowatt CAV | IP55, 120°C, úsporný kanálový radiální ventilátor |  |  | 155749 | 57 | SP282120370
ILHT-710 MV Ecowatt COP | IP55, 120°C, úsporný kanálový radiální ventilátor |  |  | 143088 | 57 | SP282120380
ILHT-710 MV Ecowatt VAV | IP55, 120°C, úsporný kanálový radiální ventilátor |  |  | 140084 | 57 | SP282120360
ILHT radiální ventilátory do čtyřhranného potrubí
ILHT/4-355 CC | IP55, 120 °C, kanálový radiální ventilátor |  |  | 44278 | 57 | SP282110010
ILHT/6-355 CC | IP55, 120 °C, kanálový radiální ventilátor |  |  | 44767 | 57 | SP282110020
ILHT/4-355 MV | IP55, 120 °C, kanálový radiální ventilátor |  |  | 37773 | 57 | SP282110210
ILHT/6-355 MV | IP55, 120 °C, kanálový radiální ventilátor |  |  | 38262 | 57 | SP282110220
ILHT/4-400 CC | IP55, 120 °C, kanálový radiální ventilátor |  |  | 47700 | 57 | SP282110030
ILHT/6-400 CC | IP55, 120 °C, kanálový radiální ventilátor |  |  | 47777 | 57 | SP282110040
ILHT/4-400 MV | IP55, 120 °C, kanálový radiální ventilátor |  |  | 40687 | 57 | SP282110230
ILHT/6-400 MV | IP55, 120 °C, kanálový radiální ventilátor |  |  | 40762 | 57 | SP282110240
ILHT/4-450 CC | IP55, 120 °C, kanálový radiální ventilátor |  |  | 56496 | 57 | SP282110050
ILHT/6-450 CC | IP55, 120 °C, kanálový radiální ventilátor |  |  | 52186 | 57 | SP282110060
ILHT/4-450 MV | IP55, 120 °C, kanálový radiální ventilátor |  |  | 48412 | 57 | SP282110250
ILHT/6-450 MV | IP55, 120 °C, kanálový radiální ventilátor |  |  | 44104 | 57 | SP282110260
ILHT/4-500 CC | IP55, 120 °C, kanálový radiální ventilátor |  |  | 70254 | 57 | SP282110070
ILHT/6-500 CC | IP55, 120 °C, kanálový radiální ventilátor |  |  | 64822 | 57 | SP282110080
ILHT/4-500 MV | IP55, 120 °C, kanálový radiální ventilátor |  |  | 60967 | 57 | SP282110270
ILHT/6-500 MV | IP55, 120 °C, kanálový radiální ventilátor |  |  | 55536 | 57 | SP282110280
ILHT/4-560 CC | IP55, 120 °C, kanálový radiální ventilátor |  |  | 79839 | 57 | SP282110090
ILHT/6-560 CC | IP55, 120 °C, kanálový radiální ventilátor |  |  | 77008 | 57 | SP282110100
ILHT/4-560 MV | IP55, 120 °C, kanálový radiální ventilátor |  |  | 69289 | 57 | SP282110290
ILHT/6-560 MV | IP55, 120 °C, kanálový radiální ventilátor |  |  | 66085 | 57 | SP282110300
ILHT/6-630 CC | IP55, 120 °C, kanálový radiální ventilátor |  |  | 91849 | 57 | SP282110110
ILHT/6-630 MV | IP55, 120 °C, kanálový radiální ventilátor |  |  | 81008 | 57 | SP282110310
ILHT/6-710 CC | IP55, 120 °C, kanálový radiální ventilátor |  |  | 121215 | 57 | SP282110120
ILHT/6-710 MV | IP55, 120 °C, kanálový radiální ventilátor |  |  | 108295 | 57 | SP282110320
ILHT/6-800 CC | IP55, 120 °C, kanálový radiální ventilátor |  |  | 141789 | 57 | SP282110130
ILHT/6-800 MV | IP55, 120 °C, kanálový radiální ventilátor |  |  | 130517 | 57 | SP282110330
Příslušenství k ventilátorům ILHT
ACOPEL 355 BR | pružná manžeta |  |  | 1189 | – | SP426100110
ACOPEL 400 BR | pružná manžeta |  |  | 1290 | – | SP426100120
ACOPEL 450 BR | pružná manžeta |  |  | 1367 | – | SP426100130
ACOPEL 500 BR | pružná manžeta |  |  | 1473 | – | SP426100140
ACOPEL 560 BR | pružná manžeta |  |  | 1555 | – | SP426100150
ACOPEL 630 BR | pružná manžeta |  |  | 1670 | – | SP426100160
ACOPEL 710 BR | pružná manžeta |  |  | 2090 | – | SP426100170
ACOPEL 800 BR | pružná manžeta |  |  | 2247 | – | SP426100180
ILAR 355 | pružná manžeta |  |  | 1890 | – | SP282210305
ILAR 400 | pružná manžeta |  |  | 1993 | – | SP282210310
ILAR 450 | pružná manžeta |  |  | 2116 | – | SP282210315
ILAR 500 | pružná manžeta |  |  | 2188 | – | SP282210320
ILAR 560 | pružná manžeta |  |  | 2347 | – | SP282210325
ILAR 630 | pružná manžeta |  |  | 2501 | – | SP282210330
ILAR 710 | pružná manžeta |  |  | 2756 | – | SP282210335
ILAR 800 | pružná manžeta |  |  | 2986 | – | SP282210340
ILBC 355 | kruhové hrdlo na sání |  |  | 2124 | – | SP282210210
ILBC 400 | kruhové hrdlo na sání |  |  | 2203 | – | SP282210215
ILBC 450 | kruhové hrdlo na sání |  |  | 2740 | – | SP282210220
ILBC 500 | kruhové hrdlo na sání |  |  | 2787 | – | SP282210225
ILBC 560 | kruhové hrdlo na sání |  |  | 2994 | – | SP282210230
ILBC 630 | kruhové hrdlo na sání |  |  | 3842 | – | SP282210235
ILBC 710 | kruhové hrdlo na sání |  |  | 3968 | – | SP282210240
ILBC 800 | kruhové hrdlo na sání |  |  | 4461 | – | SP282210245
ILBR 355 | příruba |  |  | 1497 | – | SP282210170
ILBR 400 | příruba |  |  | 1553 | – | SP282210175
ILBR 450 | příruba |  |  | 1606 | – | SP282210180
ILBR 500 | příruba |  |  | 1643 | – | SP282210185
ILBR 560 | příruba |  |  | 1702 | – | SP282210190
ILBR 630 | příruba |  |  | 1788 | – | SP282210195
ILBR 710 | příruba |  |  | 1893 | – | SP282210200
ILBR 800 | příruba |  |  | 1983 | – | SP282210205
ILPL 355 | plenum box |  |  | 9108 | – | SP282210425
ILPL 400 | plenum box |  |  | 9687 | – | SP282210430
ILPL 450 | plenum box |  |  | 10880 | – | SP282210435
ILPL 500 | plenum box |  |  | 12620 | – | SP282210440
ILPL 560 | plenum box |  |  | 16544 | – | SP282210445
ILPL 630 | plenum box |  |  | 20446 | – | SP282210450
ILPL 710 | plenum box |  |  | 21382 | – | SP282210455
ILRC 355 | přechod na kruhové potrubí |  |  | 5108 | – | SP282210265
ILRC 400 | přechod na kruhové potrubí |  |  | 5573 | – | SP282210270
ILRC 450 | přechod na kruhové potrubí |  |  | 5771 | – | SP282210275
ILRC 500 | přechod na kruhové potrubí |  |  | 6030 | – | SP282210280
ILRC 560 | přechod na kruhové potrubí |  |  | 6146 | – | SP282210285
ILRC 630 | přechod na kruhové potrubí |  |  | 6389 | – | SP282210290
ILRC 710 | přechod na kruhové potrubí |  |  | 6998 | – | SP282210295
ILRC 800 | přechod na kruhové potrubí |  |  | 7454 | – | SP282210300
ILSH CC 355 | montážní konzola |  |  | 1506 | – | SP282210050
ILSH CC 400 | montážní konzola |  |  | 1749 | – | SP282210055
ILSH CC 450 | montážní konzola |  |  | 1822 | – | SP282210060
ILSH CC 500 | montážní konzola |  |  | 1875 | – | SP282210065
ILSH CC 560 | montážní konzola |  |  | 1898 | – | SP282210070
ILSH CC 630 | montážní konzola |  |  | 1989 | – | SP282210075
ILSH CC 710 | montážní konzola |  |  | 2065 | – | SP282210080
ILSH CC 800 | montážní konzola |  |  | 2115 | – | SP282210085
ILSH MV 355 | montážní konzola |  |  | 1402 | – | SP282210010
ILSH MV 400 | montážní konzola |  |  | 1522 | – | SP282210015
ILSH MV 450 | montážní konzola |  |  | 1549 | – | SP282210020
ILSH MV 500 | montážní konzola |  |  | 1576 | – | SP282210025
ILSH MV 560 | montážní konzola |  |  | 1576 | – | SP282210030
ILSH MV 630 | montážní konzola |  |  | 1589 | – | SP282210035
ILSH MV 710 | montážní konzola |  |  | 1727 | – | SP282210040
ILSH MV 800 | montážní konzola |  |  | 1795 | – | SP282210045
ILTI CC 355 | stříška |  |  | 2403 | – | SP282210130
ILTI CC 400 | stříška |  |  | 2689 | – | SP282210135
ILTI CC 450 | stříška |  |  | 2898 | – | SP282210140
ILTI CC 500 | stříška |  |  | 3133 | – | SP282210145
ILTI CC 560 | stříška |  |  | 3278 | – | SP282210150
ILTI CC 630 | stříška |  |  | 3801 | – | SP282210155
ILTI CC 710 | stříška |  |  | 4259 | – | SP282210160
ILTI CC 800 | stříška |  |  | 4410 | – | SP282210165
ILTI MV 355 | stříška |  |  | 2177 | – | SP282210090
ILTI MV 400 | stříška |  |  | 2263 | – | SP282210095
ILTI MV 450 | stříška |  |  | 2433 | – | SP282210100
ILTI MV 500 | stříška |  |  | 2490 | – | SP282210105
ILTI MV 560 | stříška |  |  | 2911 | – | SP282210110
ILTI MV 630 | stříška |  |  | 2954 | – | SP282210115
ILTI MV 710 | stříška |  |  | 3213 | – | SP282210120
ILTI MV 800 | stříška |  |  | 3268 | – | SP282210125
ILTM 355, 400, 450 | kryt motoru |  |  | 1765 | – | SP282210250
ILTM 500, 560, 630 | kryt motoru |  |  | 2201 | – | SP282210255
ILTM 710, 800 | kryt motoru |  |  | 2668 | – | SP282210260
ILVH 355 | ochranná mřížka výtlaku |  |  | 2957 | – | SP282210385
ILVH 400 | ochranná mřížka výtlaku |  |  | 3008 | – | SP282210390
ILVH 450 | ochranná mřížka výtlaku |  |  | 3293 | – | SP282210395
ILVH 500 | ochranná mřížka výtlaku |  |  | 3379 | – | SP282210400
ILVH 560 | ochranná mřížka výtlaku |  |  | 3900 | – | SP282210405
ILVH 630 | ochranná mřížka výtlaku |  |  | 4065 | – | SP282210410
ILVH 710 | ochranná mřížka výtlaku |  |  | 4924 | – | SP282210415
ILVH 800 | ochranná mřížka výtlaku |  |  | 4942 | – | SP282210420
ILVV 355 | ochranná mřížka výtlaku |  |  | 2876 | – | SP282210345
ILVV 400 | ochranná mřížka výtlaku |  |  | 3012 | – | SP282210350
ILVV 450 | ochranná mřížka výtlaku |  |  | 3306 | – | SP282210355
ILVV 500 | ochranná mřížka výtlaku |  |  | 3368 | – | SP282210360
ILVV 560 | ochranná mřížka výtlaku |  |  | 3881 | – | SP282210365
ILVV 630 | ochranná mřížka výtlaku |  |  | 4382 | – | SP282210370
ILVV 710 | ochranná mřížka výtlaku |  |  | 4842 | – | SP282210375
ILVV 800 | ochranná mřížka výtlaku |  |  | 4987 | – | SP282210380
IAA-ILHT 355 | tlumič hluku |  |  | 5851 | – | PR180103360
IAA-ILHT 400 | tlumič hluku |  |  | 6028 | – | PR180103370
IAA-ILHT 450 | tlumič hluku |  |  | 7631 | – | PR180103380
IAA-ILHT 500 | tlumič hluku |  |  | 7805 | – | PR180103390
IAA-ILHT 560 | tlumič hluku |  |  | 10341 | – | PR180103395
IAA-ILHT 630 | tlumič hluku |  |  | 9768 | – | PR180103400
IAA-ILHT 710 | tlumič hluku |  |  | 10456 | – | PR180103410
IAA-ILHT 800 | tlumič hluku |  |  | na dotaz | –
IFLK-ILHT 355 | krátká filtrační kazeta |  |  | 11331 | – | PR220104060
IFLK-ILHT 400 | krátká filtrační kazeta |  |  | 12350 | – | PR220104070
IFLK-ILHT 450 | krátká filtrační kazeta |  |  | 13380 | – | PR220104080
IFLK-ILHT 500 | krátká filtrační kazeta |  |  | 14245 | – | PR220104090
IFLK-ILHT 560 | krátká filtrační kazeta |  |  | na dotaz | –
IFLK-ILHT 630 | krátká filtrační kazeta |  |  | 18635 | – | PR220104100
IFLK-ILHT 710 | krátká filtrační kazeta |  |  | 23251 | – | PR220104110
IFLK-ILHT 800 | krátká filtrační kazeta |  |  | 25858 | – | PR220104120
IFRK-ILHT 355 | náhradní filtr G4 včetně ocelové sítě |  |  | 1290 | – | FV100202010
IFRK-ILHT 400 | náhradní filtr G4 včetně ocelové sítě |  |  | 1456 | – | FV100202020
IFRK-ILHT 450 | náhradní filtr G4 včetně ocelové sítě |  |  | 1632 | – | FV100202030
IFRK-ILHT 500 | náhradní filtr G4 včetně ocelové sítě |  |  | 1773 | – | FV100202040
IFRK-ILHT 560 | náhradní filtr G4 včetně ocelové sítě |  |  | na dotaz | –
IFRK-ILHT 630 | náhradní filtr G4 včetně ocelové sítě |  |  | 2384 | – | FV100202050
IFRK-ILHT 710 | náhradní filtr G4 včetně ocelové sítě |  |  | 3136 | – | FV100202060
IFRK-ILHT 800 | náhradní filtr G4 včetně ocelové sítě |  |  | 3521 | – | FV100202070
IJK-ILHT 355 | univerzální regulační klapka |  |  | 4488 | – | PR361200400
IJK-ILHT 400 | univerzální regulační klapka |  |  | 4834 | – | PR361200410
IJK-ILHT 450 | univerzální regulační klapka |  |  | 5422 | – | PR361200420
IJK-ILHT 500 | univerzální regulační klapka |  |  | 5593 | – | PR361200430
IJK-ILHT 560 | univerzální regulační klapka |  |  | 5928 | – | PR361200440
IJK-ILHT 630 | univerzální regulační klapka |  |  | 6263 | – | PR361200450
IJK-ILHT 710 | univerzální regulační klapka |  |  | 8628 | – | PR361200460
IJK-ILHT 800 | univerzální regulační klapka |  |  | 9923 | – | PR361200470
IRAB / IRAT N zvukově izolované radiální ventilátory do čtyřhranného potrubí
IRAB 315 A N | IP54, 70°C, tichý kanálový radiální ventilátor | o |  | 60998 | 57 | SP279100011
IRAB 315 B N | IP54, 70°C, tichý kanálový radiální ventilátor | o |  | 62560 | 57 | SP279100020
IRAT 315 A N | IP54, 50°C, tichý kanálový radiální ventilátor | o |  | 58127 | 57 | SP279101011
IRAT 315 B N | IP54, 70°C, tichý kanálový radiální ventilátor | o |  | 62396 | 57 | SP279101021
IRAB 355 N | IP54, 50°C, tichý kanálový radiální ventilátor | o |  | 71675 | 57 | SP279100030
IRAT 355 N | IP54, 60°C, tichý kanálový radiální ventilátor | o |  | 69340 | 57 | SP279101030
IRAT 400 A N | IP54, 70°C, tichý kanálový radiální ventilátor | o |  | 94908 | 57 | SP279101040
IRAT 400 B N | IP54, 40°C, tichý kanálový radiální ventilátor | o |  | 98646 | 57 | SP279101050
IRAT 450 N | IP54, 40°C, tichý kanálový radiální ventilátor | o |  | 130787 | 57 | SP279101061
IRB / IRT radiální ventilátory do čtyřhranného potrubí
IRB/2-180 | IP44, 70°C, kanálový radiální ventilátor |  |  | 12217 | 2.9 | SP279200010
IRB/2-200 A | IP44, 70°C, kanálový radiální ventilátor | o |  | 15527 | 2.9 | SP279200020
IRB/2-200 B | IP44, 70°C, kanálový radiální ventilátor | o |  | 16419 | 2.9 | SP279200030
IRB/4-225 | IP44, 70°C, kanálový radiální ventilátor | o |  | 23204 | 57 | SP279200040
IRB/4-315 A | IP44, 70°C, kanálový radiální ventilátor | o |  | 43410 | 57 | SP279200050
IRB/4-315 B | IP54, 70°C, kanálový radiální ventilátor | o |  | 40438 | 57 | SP279200060
IRB/6-315 | IP54, 60°C, kanálový radiální ventilátor | o |  | 37999 | 57 | SP279200070
IRT/4-315 A | IP54, 50°C, kanálový radiální ventilátor | o |  | 41387 | 57 | SP279201010
IRT/4-315 B | IP54, 70°C, kanálový radiální ventilátor | o |  | 46978 | 57 | SP279201020
IRB/4-355 | IP54, 50°C, kanálový radiální ventilátor | o |  | 41698 | 57 | SP279200080
IRB/6-355 | IP54, 70°C, kanálový radiální ventilátor | o |  | 48058 | 57 | SP279200090
IRT/4-355 | IP54, 60°C, kanálový radiální ventilátor | o |  | 49477 | 57 | SP279201030
IRT/6-355 | IP54, 50°C, kanálový radiální ventilátor |  |  | 45471 | 57 | SP279201040
IRB/6-400 | IP54, 70°C, kanálový radiální ventilátor | o |  | 63080 | 57 | SP279200100
IRT/4-400 A | IP54, 70°C, kanálový radiální ventilátor | o |  | 64106 | 57 | SP279201050
IRT/4-400 B | IP54, 40°C, kanálový radiální ventilátor | o |  | 67671 | 57 | SP279201060
IRT/6-400 | IP54, 40°C, kanálový radiální ventilátor | o |  | 54488 | 57 | SP279201070
IRB/6-450 | IP54, 70°C, kanálový radiální ventilátor |  |  | 92268 | 57 | SP279200110
IRT/4-450 | IP54, 40°C, kanálový radiální ventilátor | o |  | 93765 | 57 | SP279201080
IRT/6-450 | IP54, 60°C, kanálový radiální ventilátor | o |  | 76887 | 57 | SP279201090
IRC | přechody na kruhové potrubí pro ventilátory IRB / IRT |  |  | na dotaz
IRB Ecowatt úsporné radiální ventilátory do čtyřhranného potrubí
IRB/2-180 Ecowatt | IP44 úsporný kanálový radiální ventilátor |  |  | 16461 | 2.9 | SP279300010
IRB/2-200 Ecowatt | IP44 úsporný kanálový radiální ventilátor | o |  | 17160 | 2.9 | SP279300020
IRB/2-225 Ecowatt | IP44 úsporný kanálový radiální ventilátor | o |  | 27272 | 12.9 | SP279300030
IRB/2-315A Ecowatt | IP44 úsporný kanálový radiální ventilátor | o |  | 44198 | 57 | SP279300040
CVST středotlaké zvukově izolované rad. vent. do čtyřhranného potrubí
CVST-9/4-0,25kW-1200 | IP55, 40°C, tichý kanálový radiální ventilátor |  |  | 63013 | 57 | SP274100010
CVST-9/4-0,25kW-1300 | IP55, 40°C, tichý kanálový radiální ventilátor |  |  | 63013 | 57 | SP274100020
CVST-9/4-0,25kW-1400 | IP55, 40°C, tichý kanálový radiální ventilátor |  |  | 63013 | 57 | SP274100030
CVST-9/4-0,25kW-1450 | IP55, 40°C, tichý kanálový radiální ventilátor |  |  | 63013 | 57 | SP274100040
CVST-9/4-0,37kW-1200 | IP55, 40°C, tichý kanálový radiální ventilátor |  |  | 63802 | 57 | SP274100050
CVST-9/4-0,37kW-1450 | IP55, 40°C, tichý kanálový radiální ventilátor |  |  | 63802 | 57 | SP274100060
CVST-9/4-0,37kW-1650 | IP55, 40°C, tichý kanálový radiální ventilátor |  |  | 63802 | 57 | SP274100070
CVST-9/4-0,37kW-1800 | IP55, 40°C, tichý kanálový radiální ventilátor |  |  | 63802 | 57 | SP274100080
CVST-9/4-0,37kW-1850 | IP55, 40°C, tichý kanálový radiální ventilátor |  |  | 63802 | 57 | SP274100090
CVST-9/4-0,55kW-1650 | IP55, 40°C, tichý kanálový radiální ventilátor |  |  | 64807 | 57 | SP274100100
CVST-9/4-0,55kW-1800 | IP55, 40°C, tichý kanálový radiální ventilátor |  |  | 64807 | 57 | SP274100110
CVST-9/4-0,55kW-1900 | IP55, 40°C, tichý kanálový radiální ventilátor |  |  | 64807 | 57 | SP274100120
CVST-9/4-0,55kW-2000 | IP55, 40°C, tichý kanálový radiální ventilátor |  |  | 64807 | 57 | SP274100130
CVST-9/4-0,75kW-1500 | IP55, 40°C, tichý kanálový radiální ventilátor |  |  | 67570 | 57 | SP274100140
CVST-9/4-0,75kW-1550 | IP55, 40°C, tichý kanálový radiální ventilátor |  |  | 67570 | 57 | SP274100150
CVST-9/4-0,75kW-1600 | IP55, 40°C, tichý kanálový radiální ventilátor |  |  | 67570 | 57 | SP274100160
CVST-9/4-0,75kW-1700 | IP55, 40°C, tichý kanálový radiální ventilátor |  |  | 67570 | 57 | SP274100170
CVST-9/4-0,75kW-1900 | IP55, 40°C, tichý kanálový radiální ventilátor |  |  | 67570 | 57 | SP274100180
CVST-9/4-0,75kW-1950 | IP55, 40°C, tichý kanálový radiální ventilátor |  |  | 67570 | 57 | SP274100190
CVST-9/4-0,75kW-2000 | IP55, 40°C, tichý kanálový radiální ventilátor |  |  | 67570 | 57 | SP274100200
CVST-9/4-0,75kW-2150 | IP55, 40°C, tichý kanálový radiální ventilátor |  |  | 67570 | 57 | SP274100210
CVST-9/4-0,75kW-2400 | IP55, 40°C, tichý kanálový radiální ventilátor |  |  | 67570 | 57 | SP274100220
CVST-10/6-0,37kW-1200 | IP55, 40°C, tichý kanálový radiální ventilátor |  |  | 65786 | 57 | SP274101010
CVST-10/6-0,37kW-1300 | IP55, 40°C, tichý kanálový radiální ventilátor |  |  | 65787 | 57 | SP274101020
CVST-10/6-0,55kW-1300 | IP55, 40°C, tichý kanálový radiální ventilátor |  |  | 68554 | 57 | SP274101030
CVST-10/6-0,55kW-1400 | IP55, 40°C, tichý kanálový radiální ventilátor |  |  | 68554 | 57 | SP274101040
CVST-10/6-0,55kW-1600 | IP55, 40°C, tichý kanálový radiální ventilátor |  |  | 68554 | 57 | SP274101050
CVST-10/6-0,75kW-1400 | IP55, 40°C, tichý kanálový radiální ventilátor |  |  | 69377 | 57 | SP274101060
CVST-10/6-0,75kW-1600 | IP55, 40°C, tichý kanálový radiální ventilátor |  |  | 69377 | 57 | SP274101070
CVST-10/6-1,1kW-1200 | IP55, 40°C, tichý kanálový radiální ventilátor |  |  | 69961 | 57 | SP274101080
CVST-10/6-1,1kW-1300 | IP55, 40°C, tichý kanálový radiální ventilátor |  |  | 69961 | 57 | SP274101090
CVST-10/6-1,1kW-1450 | IP55, 40°C, tichý kanálový radiální ventilátor |  |  | 69961 | 57 | SP274101100
CVST-10/6-1,1kW-1700 | IP55, 40°C, tichý kanálový radiální ventilátor |  |  | 69961 | 57 | SP274101110
CVST-10/6-1,1kW-1900 | IP55, 40°C, tichý kanálový radiální ventilátor |  |  | 69961 | 57 | SP274101120
CVST-10/6-1,1kW-2000 | IP55, 40°C, tichý kanálový radiální ventilátor |  |  | 69961 | 57 | SP274101130
CVST-12/6-0,55kW-850 | IP55, 40°C, tichý kanálový radiální ventilátor |  |  | 72879 | 57 | SP274102030
CVST-12/6-0,55kW-1000 | IP55, 40°C, tichý kanálový radiální ventilátor |  |  | 72879 | 57 | SP274102010
CVST-12/6-0,55kW-1200 | IP55, 40°C, tichý kanálový radiální ventilátor |  |  | 72879 | 57 | SP274102020
CVST-12/6-0,75kW-1150 | IP55, 40°C, tichý kanálový radiální ventilátor |  |  | 76245 | 57 | SP274102040
CVST-12/6-1,1kW-1050 | IP55, 40°C, tichý kanálový radiální ventilátor |  |  | 76851 | 57 | SP274102050
CVST-12/6-1,1kW-1250 | IP55, 40°C, tichý kanálový radiální ventilátor |  |  | 76851 | 57 | SP274102060
CVST-12/6-1,1kW-1300 | IP55, 40°C, tichý kanálový radiální ventilátor |  |  | 76851 | 57 | SP274102070
CVST-12/6-1,1kW-1350 | IP55, 40°C, tichý kanálový radiální ventilátor |  |  | 76851 | 57 | SP274102080
CVST-12/6-1,1kW-1400 | IP55, 40°C, tichý kanálový radiální ventilátor |  |  | 76851 | 57 | SP274102090
CVST-12/6-1,1kW-1450 | IP55, 40°C, tichý kanálový radiální ventilátor |  |  | 76851 | 57 | SP274102100
CVST-12/6-1,1kW-1600 | IP55, 40°C, tichý kanálový radiální ventilátor |  |  | 76851 | 57 | SP274102110
CVST-12/6-1,5kW-1200 | IP55, 40°C, tichý kanálový radiální ventilátor |  |  | 79866 | 57 | SP274102120
CVST-12/6-1,5kW-1450 | IP55, 40°C, tichý kanálový radiální ventilátor |  |  | 79866 | 57 | SP274102130
CVST-12/6-1,5kW-1500 | IP55, 40°C, tichý kanálový radiální ventilátor |  |  | 79866 | 57 | SP274102140
CVST-12/6-1,5kW-1550 | IP55, 40°C, tichý kanálový radiální ventilátor |  |  | 79866 | 57 | SP274102150
CVST-12/6-1,5kW-1600 | IP55, 40°C, tichý kanálový radiální ventilátor |  |  | 79866 | 57 | SP274102160
CVST-12/6-1,5kW-2250 | IP55, 40°C, tichý kanálový radiální ventilátor |  |  | 79866 | 57 | SP274102170
CVST-12/6-2,2kW-1300 | IP55, 40°C, tichý kanálový radiální ventilátor |  |  | 81412 | 57 | SP274102180
CVST-12/6-2,2kW-1500 | IP55, 40°C, tichý kanálový radiální ventilátor |  |  | 81412 | 57 | SP274102190
CVST-12/6-2,2kW-1550 | IP55, 40°C, tichý kanálový radiální ventilátor |  |  | 81412 | 57 | SP274102200
CVST-12/6-2,2kW-1600 | IP55, 40°C, tichý kanálový radiální ventilátor |  |  | 81412 | 57 | SP274102210
CVST-12/6-2,2kW-1800 | IP55, 40°C, tichý kanálový radiální ventilátor |  |  | 81412 | 57 | SP274102220
CVST-12/6-2,2kW-2000 | IP55, 40°C, tichý kanálový radiální ventilátor |  |  | 81412 | 57 | SP274102230
CVST-12/6-2,2kW-2100 | IP55, 40°C, tichý kanálový radiální ventilátor |  |  | 81412 | 57 | SP274102240
CVST-15/8-0,75kW-1100 | IP55, 40°C, tichý kanálový radiální ventilátor |  |  | 84488 | 57 | SP274103010
CVST-15/8-0,75kW-750 | IP55, 40°C, tichý kanálový radiální ventilátor |  |  | 84488 | 57 | SP274103020
CVST-15/8-1,1kW-750 | IP55, 40°C, tichý kanálový radiální ventilátor |  |  | 85716 | 57 | SP274103030
CVST-15/8-1,1kW-900 | IP55, 40°C, tichý kanálový radiální ventilátor |  |  | 85716 | 57 | SP274103040
CVST-15/8-1,1kW-950 | IP55, 40°C, tichý kanálový radiální ventilátor |  |  | 85716 | 57 | SP274103050
CVST-15/8-1,5kW-800 | IP55, 40°C, tichý kanálový radiální ventilátor |  |  | 87057 | 57 | SP274103060
CVST-15/8-1,5kW-900 | IP55, 40°C, tichý kanálový radiální ventilátor |  |  | 87057 | 57 | SP274103070
CVST-15/8-1,5kW-950 | IP55, 40°C, tichý kanálový radiální ventilátor |  |  | 87057 | 57 | SP274103080
CVST-15/8-1,5kW-1000 | IP55, 40°C, tichý kanálový radiální ventilátor |  |  | 87057 | 57 | SP274103090
CVST-15/8-2,2kW-900 | IP55, 40°C, tichý kanálový radiální ventilátor |  |  | 89567 | 57 | SP274103100
CVST-15/8-2,2kW-950 | IP55, 40°C, tichý kanálový radiální ventilátor |  |  | 89567 | 57 | SP274103110
CVST-15/8-2,2kW-1000 | IP55, 40°C, tichý kanálový radiální ventilátor |  |  | 89567 | 57 | SP274103120
CVST-15/8-2,2kW-1050 | IP55, 40°C, tichý kanálový radiální ventilátor |  |  | 89567 | 57 | SP274103130
CVST-15/8-2,2kW-1100 | IP55, 40°C, tichý kanálový radiální ventilátor |  |  | 89567 | 57 | SP274103140
CVST-15/8-2,2kW-1150 | IP55, 40°C, tichý kanálový radiální ventilátor |  |  | 89567 | 57 | SP274103150
CVST-15/8-2,2kW-1200 | IP55, 40°C, tichý kanálový radiální ventilátor |  |  | 89567 | 57 | SP274103160
CVST-15/8-3kW-900 | IP55, 40°C, tichý kanálový radiální ventilátor |  |  | 93167 | 57 | SP274103170
CVST-15/8-3kW-950 | IP55, 40°C, tichý kanálový radiální ventilátor |  |  | 93167 | 57 | SP274103180
CVST-15/8-3kW-1100 | IP55, 40°C, tichý kanálový radiální ventilátor |  |  | 93167 | 57 | SP274103190
CVST-15/8-3kW-1200 | IP55, 40°C, tichý kanálový radiální ventilátor |  |  | 93167 | 57 | SP274103200
CVST-15/8-3kW-1300 | IP55, 40°C, tichý kanálový radiální ventilátor |  |  | 93167 | 57 | SP274103210
CVST-15/8-3kW-1500 | IP55, 40°C, tichý kanálový radiální ventilátor |  |  | 93167 | 57 | SP274103220
CVST-18/8-1,5kW-700 | IP55, 40°C, tichý kanálový radiální ventilátor |  |  | 106281 | 57 | SP274104020
CVST-18/8-1,5kW-850 | IP55, 40°C, tichý kanálový radiální ventilátor |  |  | 106281 | 57 | SP274104030
CVST-18/8-1,5kW-900 | IP55, 40°C, tichý kanálový radiální ventilátor |  |  | 106281 | 57 | SP274104040
CVST-18/8-2,2kW-750 | IP55, 40°C, tichý kanálový radiální ventilátor |  |  | 107643 | 57 | SP274104050
CVST-18/8-2,2kW-800 | IP55, 40°C, tichý kanálový radiální ventilátor |  |  | 107643 | 57 | SP274104060
CVST-18/8-2,2kW-850 | IP55, 40°C, tichý kanálový radiální ventilátor |  |  | 107643 | 57 | SP274104070
CVST-18/8-2,2kW-900 | IP55, 40°C, tichý kanálový radiální ventilátor |  |  | 107643 | 57 | SP274104080
CVST-18/8-2,2kW-1000 | IP55, 40°C, tichý kanálový radiální ventilátor |  |  | 107643 | 57 | SP274104090
CVST-18/8-2,2kW-1100 | IP55, 40°C, tichý kanálový radiální ventilátor |  |  | 107643 | 57 | SP274104100
CVST-18/8-2,2kW-1250 | IP55, 40°C, tichý kanálový radiální ventilátor |  |  | 107643 | 57 | SP274104110
CVST-18/8-2,2kW-1400 | IP55, 40°C, tichý kanálový radiální ventilátor |  |  | 107643 | 57 | SP274104120
CVST-18/8-3kW-800 | IP55, 40°C, tichý kanálový radiální ventilátor |  |  | 111711 | 57 | SP274104130
CVST-18/8-3kW-900 | IP55, 40°C, tichý kanálový radiální ventilátor |  |  | 111711 | 57 | SP274104140
CVST-18/8-3kW-1000 | IP55, 40°C, tichý kanálový radiální ventilátor |  |  | 111711 | 57 | SP274104150
CVST-18/8-3kW-1250 | IP55, 40°C, tichý kanálový radiální ventilátor |  |  | 111711 | 57 | SP274104160
CVST-18/8-4kW-700 | IP55, 40°C, tichý kanálový radiální ventilátor |  |  | 118220 | 57 | SP274104170
CVST-18/8-4kW-950 | IP55, 40°C, tichý kanálový radiální ventilátor |  |  | 118220 | 57 | SP274104180
CVST-18/8-4kW-1050 | IP55, 40°C, tichý kanálový radiální ventilátor |  |  | 118220 | 57 | SP274104190
CVST-18/8-4kW-1200 | IP55, 40°C, tichý kanálový radiální ventilátor |  |  | 118220 | 57 | SP274104200
CVST-18/8-4kW-1300 | IP55, 40°C, tichý kanálový radiální ventilátor |  |  | 118220 | 57 | SP274104210
CVST-18/8-4kW-1400 | IP55, 40°C, tichý kanálový radiální ventilátor |  |  | 118220 | 57 | SP274104220
CVST-20/10-2,2kW-650 | IP55, 40°C, tichý kanálový radiální ventilátor |  |  | 183729 | 57 | SP274105010
CVST-20/10-2,2kW-800 | IP55, 40°C, tichý kanálový radiální ventilátor |  |  | 183729 | 57 | SP274105020
CVST-20/10-2,2kW-900 | IP55, 40°C, tichý kanálový radiální ventilátor |  |  | 183729 | 57 | SP274105030
CVST-20/10-3kW-750 | IP55, 40°C, tichý kanálový radiální ventilátor |  |  | 186594 | 57 | SP274105040
CVST-20/10-3kW-800 | IP55, 40°C, tichý kanálový radiální ventilátor |  |  | 186594 | 57 | SP274105050
CVST-20/10-4kW-750 | IP55, 40°C, tichý kanálový radiální ventilátor |  |  | 192918 | 57 | SP274105060
CVST-20/10-4kW-850 | IP55, 40°C, tichý kanálový radiální ventilátor |  |  | 192918 | 57 | SP274105070
CVST-20/10-4kW-900 | IP55, 40°C, tichý kanálový radiální ventilátor |  |  | 192918 | 57 | SP274105080
CVST-20/10-5,5kW-800 | IP55, 40°C, tichý kanálový radiální ventilátor |  |  | 200909 | 57 | SP274105090
CVST-20/10-5,5kW-900 | IP55, 40°C, tichý kanálový radiální ventilátor |  |  | 200909 | 57 | SP274105100
CVST-20/10-5,5kW-950 | IP55, 40°C, tichý kanálový radiální ventilátor |  |  | 200909 | 57 | SP274105110
CVST-20/10-5,5kW-1200 | IP55, 40°C, tichý kanálový radiální ventilátor |  |  | 200909 | 57 | SP274105120
CVST-20/10-5,5kW-1300 | IP55, 40°C, tichý kanálový radiální ventilátor |  |  | 200909 | 57 | SP274105130
CVST-20/10-7,5kW-950 | IP55, 40°C, tichý kanálový radiální ventilátor |  |  | 208891 | 57 | SP274105140
CVST-20/10-7,5kW-1100 | IP55, 40°C, tichý kanálový radiální ventilátor |  |  | 208891 | 57 | SP274105150
CVST-22/11-2,2kW-500 | IP55, 40°C, tichý kanálový radiální ventilátor |  |  | 198848 | 57 | SP274106010
CVST-22/11-4kW-550 | IP55, 40°C, tichý kanálový radiální ventilátor |  |  | 208005 | 57 | SP274106030
CVST-22/11-4kW-700 | IP55, 40°C, tichý kanálový radiální ventilátor |  |  | 208005 | 57 | SP274106040
CVST-22/11-4kW-750 | IP55, 40°C, tichý kanálový radiální ventilátor |  |  | 208005 | 57 | SP274106050
CVST-22/11-4kW-800 | IP55, 40°C, tichý kanálový radiální ventilátor |  |  | 208005 | 57 | SP274106060
CVST-22/11-4kW-850 | IP55, 40°C, tichý kanálový radiální ventilátor |  |  | 208005 | 57 | SP274106070
CVST-22/11-5,5kW-850 | IP55, 40°C, tichý kanálový radiální ventilátor |  |  | 213822 | 57 | SP274106080
CVST-22/11-7,5kW-700 | IP55, 40°C, tichý kanálový radiální ventilátor |  |  | 222287 | 57 | SP274106090
CVST-22/11-7,5kW-750 | IP55, 40°C, tichý kanálový radiální ventilátor |  |  | 222287 | 57 | SP274106100
CVST-25/13-3kW-650 | IP55, 40°C, tichý kanálový radiální ventilátor |  |  | 225621 | 57 | SP274107010
CVST-25/13-4kW-550 | IP55, 40°C, tichý kanálový radiální ventilátor |  |  | 232365 | 57 | SP274107020
CVST-25/13-4kW-650 | IP55, 40°C, tichý kanálový radiální ventilátor |  |  | 232365 | 57 | SP274107030
CVST-25/13-5,5kW-600 | IP55, 40°C, tichý kanálový radiální ventilátor |  |  | 240219 | 57 | SP274107040
CVST-25/13-7,5kW-700 | IP55, 40°C, tichý kanálový radiální ventilátor |  |  | 250375 | 57 | SP274107050
CVST-25/13-7,5kW-750 | IP55, 40°C, tichý kanálový radiální ventilátor |  |  | 250375 | 57 | SP274107060
CVST-30/14-15kW-600 | IP55, 40°C, tichý kanálový radiální ventilátor |  |  | 383942 | 57 | SP274107080
CVST-30/14-4kW-351 | IP55, 40°C, tichý kanálový radiální ventilátor |  |  | 262830 | 57 | SP274107070
CVTT radiální ventilátory do čtyřhranného potrubí
CVTT 9/9 0,18 kW | IP55, 40°C, tichý kanálový radiální ventilátor |  |  | na dotaz
CVTT 9/9 0,25 kW | IP55, 40°C, tichý kanálový radiální ventilátor |  |  | na dotaz
CVTT 9/9 0,37 kW | IP55, 40°C, tichý kanálový radiální ventilátor |  |  | 43282 | 57 | SP285100150
CVTT 9/9 0,55 kW | IP55, 40°C, tichý kanálový radiální ventilátor |  |  | 45213 | 57 | SP285100180
CVTT 9/9 0,75 kW | IP55, 40°C, tichý kanálový radiální ventilátor |  |  | 46353 | 57 | SP285100210
CVTT 9/9 1,1 kW | IP55, 40°C, tichý kanálový radiální ventilátor |  |  | 49294 | 57 | SP285100240
CVTT 10/10 0,37 kW | IP55, 40°C, tichý kanálový radiální ventilátor |  |  | 46573 | 57 | SP285100270
CVTT 10/10 0,55 kW | IP55, 40°C, tichý kanálový radiální ventilátor |  |  | 48434 | 57 | SP285100300
CVTT 10/10 0,75 kW | IP55, 40°C, tichý kanálový radiální ventilátor |  |  | 49357 | 57 | SP285100330
CVTT 10/10 1,1 kW | IP55, 40°C, tichý kanálový radiální ventilátor |  |  | 52291 | 57 | SP285100360
CVTT 10/10 1,5 kW | IP55, 40°C, tichý kanálový radiální ventilátor |  |  | 56089 | 57 | SP285100390
CVTT 12/12 0,37 kW | IP55, 40°C, tichý kanálový radiální ventilátor |  |  | 52083 | 57 | SP285100420
CVTT 12/12 0,55 kW | IP55, 40°C, tichý kanálový radiální ventilátor |  |  | 53512 | 57 | SP285100450
CVTT 12/12 0,75 kW | IP55, 40°C, tichý kanálový radiální ventilátor |  |  | 54081 | 57 | SP285100480
CVTT 12/12 1,1 kW | IP55, 40°C, tichý kanálový radiální ventilátor |  |  | 57516 | 57 | SP285100510
CVTT 12/12 1,5 kW | IP55, 40°C, tichý kanálový radiální ventilátor |  |  | 62669 | 57 | SP285100540
CVTT 12/12 2,2 kW | IP55, 40°C, tichý kanálový radiální ventilátor |  |  | 66240 | 57 | SP285100570
CVTT 15/15 0,75 kW | IP55, 40°C, tichý kanálový radiální ventilátor |  |  | 62374 | 57 | SP285100600
CVTT 15/15 1,1 kW | IP55, 40°C, tichý kanálový radiální ventilátor |  |  | 65233 | 57 | SP285100630
CVTT 15/15 1,5 kW | IP55, 40°C, tichý kanálový radiální ventilátor |  |  | 68528 | 57 | SP285100660
CVTT 15/15 2,2 kW | IP55, 40°C, tichý kanálový radiální ventilátor |  |  | 73678 | 57 | SP285100690
CVTT 15/15 3 kW | IP55, 40°C, tichý kanálový radiální ventilátor |  |  | 83335 | 57 | SP285100720
CVTT 15/15 4 kW | IP55, 40°C, tichý kanálový radiální ventilátor |  |  | 91915 | 57 | SP285100750
CVTT 18/18 1,1 kW | IP55, 40°C, tichý kanálový radiální ventilátor |  |  | 75326 | 57 | SP285100780
CVTT 18/18 1,5 kW | IP55, 40°C, tichý kanálový radiální ventilátor |  |  | 79325 | 57 | SP285100810
CVTT 18/18 2,2 kW | IP55, 40°C, tichý kanálový radiální ventilátor |  |  | 83619 | 57 | SP285100840
CVTT 18/18 3 kW | IP55, 40°C, tichý kanálový radiální ventilátor |  |  | 94348 | 57 | SP285100870
CVTT 18/18 4 kW | IP55, 40°C, tichý kanálový radiální ventilátor |  |  | 102927 | 57 | SP285100900
CVTT 18/18 5,5 kW | IP55, 40°C, tichý kanálový radiální ventilátor |  |  | 121026 | 57 | SP285100930
CVTT 20/20 1,5 kW | IP55, 40°C, tichý kanálový radiální ventilátor |  |  | na dotaz
CVTT 20/20 2,2 kW | IP55, 40°C, tichý kanálový radiální ventilátor |  |  | 147638 | 57 | SP285100960
CVTT 20/20 3 kW | IP55, 40°C, tichý kanálový radiální ventilátor |  |  | 152498 | 57 | SP285100990
CVTT 20/20 4 kW | IP55, 40°C, tichý kanálový radiální ventilátor |  |  | 157503 | 57 | SP285101020
CVTT 20/20 5,5 kW | IP55, 40°C, tichý kanálový radiální ventilátor |  |  | 175610 | 57 | SP285101050
CVTT 20/20 7,5 kW | IP55, 40°C, tichý kanálový radiální ventilátor |  |  | 188360 | 57 | SP285101080
CVTT 22/22 2,2 kW | IP55, 40°C, tichý kanálový radiální ventilátor |  |  | 160368 | 57 | SP285101140
CVTT 22/22 3 kW | IP55, 40°C, tichý kanálový radiální ventilátor |  |  | 163871 | 57 | SP285101170
CVTT 22/22 4 kW | IP55, 40°C, tichý kanálový radiální ventilátor |  |  | 167089 | 57 | SP285101200
CVTT 22/22 5,5 kW | IP55, 40°C, tichý kanálový radiální ventilátor |  |  | 186619 | 57 | SP285101230
CVTT 22/22 7,5 kW | IP55, 40°C, tichý kanálový radiální ventilátor |  |  | 205069 | 57 | SP285101260
CVTT 22/22 11 kW | IP55, 40°C, tichý kanálový radiální ventilátor |  |  | 234822 | 57 | SP285101110
CVTT 25/25 2,2 kW | IP55, 40°C, tichý kanálový radiální ventilátor |  |  | 179817 | 57 | SP285101320
CVTT 25/25 3 kW | IP55, 40°C, tichý kanálový radiální ventilátor |  |  | 183327 | 57 | SP285101350
CVTT 25/25 4 kW | IP55, 40°C, tichý kanálový radiální ventilátor |  |  | 192693 | 57 | SP285101380
CVTT 25/25 5,5 kW | IP55, 40°C, tichý kanálový radiální ventilátor |  |  | 215160 | 57 | SP285101410
CVTT 25/25 7,5 kW | IP55, 40°C, tichý kanálový radiální ventilátor |  |  | 227676 | 57 | SP285101440
CVTT 25/25 11 kW | IP55, 40°C, tichý kanálový radiální ventilátor |  |  | 271588 | 57 | SP285101290
CVTT 30/28 2,2 kW | IP55, 40°C, tichý kanálový radiální ventilátor |  |  | 214937 | 57 | SP285101530
CVTT 30/28 3 kW | IP55, 40°C, tichý kanálový radiální ventilátor |  |  | 216220 | 57 | SP285101560
CVTT 30/28 4 kW | IP55, 40°C, tichý kanálový radiální ventilátor |  |  | 221092 | 57 | SP285101590
CVTT 30/28 5,5 kW | IP55, 40°C, tichý kanálový radiální ventilátor |  |  | 230744 | 57 | SP285101620
CVTT 30/28 7,5 kW | IP55, 40°C, tichý kanálový radiální ventilátor |  |  | 242260 | 57 | SP285101650
CVTT 30/28 11 kW | IP55, 40°C, tichý kanálový radiální ventilátor |  |  | 292761 | 57 | SP285101470
CVTT 30/28 15 kW | IP55, 40°C, tichý kanálový radiální ventilátor |  |  | 320012 | 57 | SP285101500
Příslušenství pro CVTT
CTI-7 | krycí stříška pro CVTT |  |  | 1325 | – | SP285200010
CTI-9 | krycí stříška pro CVTT |  |  | 1401 | – | SP285200020
CTI-10 | krycí stříška pro CVTT |  |  | 1613 | – | SP285200030
CTI-12 | krycí stříška pro CVTT |  |  | 2009 | – | SP285200040
CTI-15 | krycí stříška pro CVTT |  |  | 2640 | – | SP285200050
CTI-18 | krycí stříška pro CVTT |  |  | 3264 | – | SP285200060
CTI-20 | krycí stříška pro CVTT |  |  | 6691 | – | SP285200070
CTI-22 | krycí stříška pro CVTT |  |  | 7608 | – | SP285200080
CTI-25 | krycí stříška pro CVTT |  |  | 8716 | – | SP285200090
CTI-30 | krycí stříška pro CVTT |  |  | 11684 | – | SP285200100
CVTT-MOUNT 7 IN | hrdlo sací pro venkovní vertikální montáž |  |  | 2255 | – | SP285202010
CVTT-MOUNT 7 OUT | hrdlo výtlačné pro venkovní vertikální montáž |  |  | 2074 | – | SP285201010
CVTT-MOUNT 9 IN | hrdlo sací pro venkovní vertikální montáž |  |  | 2316 | – | SP285202020
CVTT-MOUNT 9 OUT | hrdlo výtlačné pro venkovní vertikální montáž |  |  | 2116 | – | SP285201020
CVTT-MOUNT 10 IN | hrdlo sací pro venkovní vertikální montáž |  |  | 2334 | – | SP285202030
CVTT-MOUNT 10 OUT | hrdlo výtlačné pro venkovní vertikální montáž |  |  | 2158 | – | SP285201030
CVTT-MOUNT 12 IN | hrdlo sací pro venkovní vertikální montáž |  |  | 2449 | – | SP285202040
CVTT-MOUNT 12 OUT | hrdlo výtlačné pro venkovní vertikální montáž |  |  | 2228 | – | SP285201040
CVTT-MOUNT 15 IN | hrdlo sací pro venkovní vertikální montáž |  |  | 2637 | – | SP285202050
CVTT-MOUNT 15 OUT | hrdlo výtlačné pro venkovní vertikální montáž |  |  | 2393 | – | SP285201050
CVTT-MOUNT 18 IN | hrdlo sací pro venkovní vertikální montáž |  |  | 3123 | – | SP285202060
CVTT-MOUNT 18 OUT | hrdlo výtlačné pro venkovní vertikální montáž |  |  | 2890 | – | SP285201060
CVTT-MOUNT 20 IN | hrdlo sací pro venkovní vertikální montáž |  |  | 3278 | – | SP285202070
CVTT-MOUNT 20 OUT | hrdlo výtlačné pro venkovní vertikální montáž |  |  | 3094 | – | SP285201070
CVTT-MOUNT 22 IN | hrdlo sací pro venkovní vertikální montáž |  |  | 3835 | – | SP285202080
CVTT-MOUNT 22 OUT | hrdlo výtlačné pro venkovní vertikální montáž |  |  | 3568 | – | SP285201080
CVTT-MOUNT 25 IN | hrdlo sací pro venkovní vertikální montáž |  |  | 4971 | – | SP285202090
CVTT-MOUNT 25 OUT | hrdlo výtlačné pro venkovní vertikální montáž |  |  | 4648 | – | SP285201090
CVTT-MOUNT 30 IN | hrdlo sací pro venkovní vertikální montáž |  |  | 5776 | – | SP285202100
CVTT-MOUNT 30 OUT | hrdlo výtlačné pro venkovní vertikální montáž |  |  | 5304 | – | SP285201100
IAA 7/7 IN | tlumič hluku sání |  |  | 5835 | – | PR180103010
IAA 7/7 OUT | tlumič hluku výtlak |  |  | 5025 | – | PR180203010
IAA 9/9 IN | tlumič hluku sání |  |  | 6236 | – | PR180103020
IAA 9/9 OUT | tlumič hluku výtlak |  |  | 5568 | – | PR180203020
IAA 10/10 IN | tlumič hluku sání |  |  | 6372 | – | PR180103030
IAA 10/10 OUT | tlumič hluku výtlak |  |  | 6038 | – | PR180203030
IAA 12/12 IN | tlumič hluku sání |  |  | 8207 | – | PR180103040
IAA 12/12 OUT | tlumič hluku výtlak |  |  | 7299 | – | PR180203040
IAA 15/15 IN | tlumič hluku sání |  |  | 8912 | – | PR180103050
IAA 15/15 OUT | tlumič hluku výtlak |  |  | 7847 | – | PR180203050
IAA 18/18 IN | tlumič hluku sání |  |  | 11150 | – | PR180103060
IAA 18/18 OUT | tlumič hluku výtlak |  |  | 8339 | – | PR180203060
IAA 20/20 IN | tlumič hluku sání |  |  | 11314 | – | PR180103070
IAA 20/20 OUT | tlumič hluku výtlak |  |  | 9870 | – | PR180203070
IAA 22/22 IN | tlumič hluku sání |  |  | 12894 | – | PR180103080
IAA 22/22 OUT | tlumič hluku výtlak |  |  | 11314 | – | PR180203080
IAA 25/25 IN | tlumič hluku sání |  |  | 14142 | – | PR180103090
IAA 25/25 OUT | tlumič hluku výtlak |  |  | 12229 | – | PR180203090
IAA 30/28 IN | tlumič hluku sání |  |  | 15296 | – | PR180103100
IAA 30/28 OUT | tlumič hluku výtlak |  |  | 14173 | – | PR180203100
IAE 7/7 IN | pružná spojka sání |  |  | 1015 | – | PR190103010
IAE 7/7 OUT | pružná spojka výtlak |  |  | 1086 | – | PR190203010
IAE 9/9 IN | pružná spojka sání |  |  | 1110 | – | PR190103020
IAE 9/9 OUT | pružná spojka výtlak |  |  | 1191 | – | PR190203020
IAE 10/10 IN | pružná spojka sání |  |  | 1174 | – | PR190103030
IAE 10/10 OUT | pružná spojka výtlak |  |  | 1259 | – | PR190203030
IAE 12/12 IN | pružná spojka sání |  |  | 1243 | – | PR190103040
IAE 12/12 OUT | pružná spojka výtlak |  |  | 1328 | – | PR190203040
IAE 15/15 IN | pružná spojka sání |  |  | 1369 | – | PR190103050
IAE 15/15 OUT | pružná spojka výtlak |  |  | 1465 | – | PR190203050
IAE 18/18 IN | pružná spojka sání |  |  | 2176 | – | PR190103060
IAE 18/18 OUT | pružná spojka výtlak |  |  | 2329 | – | PR190203060
IAE 20/20 IN | pružná spojka sání |  |  | 2316 | – | PR190103070
IAE 20/20 OUT | pružná spojka výtlak |  |  | 2478 | – | PR190203070
IAE 22/22 IN | pružná spojka sání |  |  | 2460 | – | PR190103080
IAE 22/22 OUT | pružná spojka výtlak |  |  | 2629 | – | PR190203080
IAE 25/25 IN | pružná spojka sání |  |  | 2600 | – | PR190103090
IAE 25/25 OUT | pružná spojka výtlak |  |  | 2783 | – | PR190203090
IAE 30/28 IN | pružná spojka sání |  |  | 2884 | – | PR190103100
IAE 30/28 OUT | pružná spojka výtlak |  |  | 3084 | – | PR190203100
IBR 7/7 IN | volná příruba sání |  |  | 705 | – | PR201103010
IBR 7/7 OUT | volná příruba výtlak |  |  | 963 | – | PR201203010
IBR 9/9 IN | volná příruba sání |  |  | 791 | – | PR201103020
IBR 9/9 OUT | volná příruba výtlak |  |  | 1044 | – | PR201203020
IBR 10/10 IN | volná příruba sání |  |  | 845 | – | PR201103030
IBR 10/10 OUT | volná příruba výtlak |  |  | 1102 | – | PR201203030
IBR 12/12 IN | volná příruba sání |  |  | 896 | – | PR201103040
IBR 12/12 OUT | volná příruba výtlak |  |  | 1165 | – | PR201203040
IBR 15/15 IN | volná příruba sání |  |  | 1008 | – | PR201103050
IBR 15/15 OUT | volná příruba výtlak |  |  | 1279 | – | PR201203050
IBR 18/18 IN | volná příruba sání |  |  | 1452 | – | PR201103060
IBR 18/18 OUT | volná příruba výtlak |  |  | 1556 | – | PR201203060
IBR 20/20 IN | volná příruba sání |  |  | 1574 | – | PR201103070
IBR 20/20 OUT | volná příruba výtlak |  |  | 1682 | – | PR201203070
IBR 22/22 IN | volná příruba sání |  |  | 1693 | – | PR201103080
IBR 22/22 OUT | volná příruba výtlak |  |  | 1813 | – | PR201203080
IBR 25/25 IN | volná příruba sání |  |  | 1813 | – | PR201103090
IBR 25/25 OUT | volná příruba výtlak |  |  | 1939 | – | PR201203090
IBR 30/28 IN | volná příruba sání |  |  | 2052 | – | PR201103100
IBR 30/28 OUT | volná příruba výtlak |  |  | 2198 | – | PR201203100
IJK 7/7 IN | regulační klapka univerzální sání |  |  | 3449 | – | PR361200010
IJK 7/7 OUT | regulační klapka univerzální výtlak |  |  | 2644 | – | PR361100010
IJK 9/9 IN | regulační klapka univerzální sání |  |  | 4297 | – | PR361200030
IJK 9/9 OUT | regulační klapka univerzální výtlak |  |  | 2873 | – | PR361100020
IJK 10/10 IN | regulační klapka univerzální sání |  |  | 4561 | – | PR361200040
IJK 10/10 OUT | regulační klapka univerzální výtlak |  |  | 3542 | – | PR361100030
IJK 12/12 IN | regulační klapka univerzální sání |  |  | 5307 | – | PR361200050
IJK 12/12 OUT | regulační klapka univerzální výtlak |  |  | 3739 | – | PR361100040
IJK 15/15 IN | regulační klapka univerzální sání |  |  | 6600 | – | PR361200060
IJK 15/15 OUT | regulační klapka univerzální výtlak |  |  | 5500 | – | PR361100050
IJK 18/18 IN | regulační klapka univerzální sání |  |  | 7279 | – | PR361200070
IJK 18/18 OUT | regulační klapka univerzální výtlak |  |  | 6813 | – | PR361100060
IJK 20/20 IN | regulační klapka univerzální sání |  |  | 8869 | – | PR361200080
IJK 20/20 OUT | regulační klapka univerzální výtlak |  |  | 7664 | – | PR361100070
IJK 22/22 IN | regulační klapka univerzální sání |  |  | 10401 | – | PR361200090
IJK 22/22 OUT | regulační klapka univerzální výtlak |  |  | 7986 | – | PR361100080
IJK 25/25 IN | regulační klapka univerzální sání |  |  | 11795 | – | PR361200100
IJK 25/25 OUT | regulační klapka univerzální výtlak |  |  | 8869 | – | PR361100090
IJK 30/28 IN | regulační klapka univerzální sání |  |  | 15444 | – | PR361200020
IJK 30/28 OUT | regulační klapka univerzální výtlak |  |  | 10229 | – | PR361100100
IFLK-CVTT 7 | krátká filtrační kazeta |  |  | 8507 | – | PR220103010
IFLK-CVTT 9 | krátká filtrační kazeta |  |  | 9076 | – | PR220103020
IFLK-CVTT 10 | krátká filtrační kazeta |  |  | 9513 | – | PR220103030
IFLK-CVTT 12 | krátká filtrační kazeta |  |  | 9660 | – | PR220103040
IFLK-CVTT 15 | krátká filtrační kazeta |  |  | 9849 | – | PR220103050
IFLK-CVTT 18 | krátká filtrační kazeta |  |  | 10531 | – | PR220103060
IFLK-CVTT 20 | krátká filtrační kazeta |  |  | 11667 | – | PR220103070
IFLK-CVTT 22 | krátká filtrační kazeta |  |  | 14419 | – | PR220103080
IFLK-CVTT 25 | krátká filtrační kazeta |  |  | 15392 | – | PR220103090
IFLK-CVTT 30 | krátká filtrační kazeta |  |  | 16122 | – | PR220103100
IFRK-CVTT 7 G4 | filtrační tkanina G4 |  |  | 244 | – | FV100100010
IFRK-CVTT 9 G4 | filtrační tkanina G4 |  |  | 258 | – | FV100100020
IFRK-CVTT 10 G4 | filtrační tkanina G4 |  |  | 318 | – | FV100100030
IFRK-CVTT 12 G4 | filtrační tkanina G4 |  |  | 327 | – | FV100100040
IFRK-CVTT 15 G4 | filtrační tkanina G4 |  |  | 491 | – | FV100100050
IFRK-CVTT 18 G4 | filtrační tkanina G4 |  |  | 514 | – | FV100100060
IFRK-CVTT 20 G4 | filtrační tkanina G4 |  |  | 580 | – | FV100100070
IFRK-CVTT 22 G4 | filtrační tkanina G4 |  |  | 750 | – | FV100100080
IFRK-CVTT 25 G4 | filtrační tkanina G4 |  |  | 791 | – | FV100100090
IFRK-CVTT 30 G4 | filtrační tkanina G4 |  |  | 977 | – | FV100100100
IFRK-CVTT 7 G4 včetně sítě | filtrační vložka G4 včetně ocelové sítě |  |  | 956 | – | FV100101010
IFRK-CVTT 9 G4 včetně sítě | filtrační vložka G4 včetně ocelové sítě |  |  | 992 | – | FV100101020
IFRK-CVTT 10 G4 včetně sítě | filtrační vložka G4 včetně ocelové sítě |  |  | 1085 | – | FV100101030
IFRK-CVTT 12 G4 včetně sítě | filtrační vložka G4 včetně ocelové sítě |  |  | 1116 | – | FV100101040
IFRK-CVTT 15 G4 včetně sítě | filtrační vložka G4 včetně ocelové sítě |  |  | 1318 | – | FV100101050
IFRK-CVTT 18 G4 včetně sítě | filtrační vložka G4 včetně ocelové sítě |  |  | 1408 | – | FV100101060
IFRK-CVTT 20 G4 včetně sítě | filtrační vložka G4 včetně ocelové sítě |  |  | 1618 | – | FV100101070
IFRK-CVTT 22 G4 včetně sítě | filtrační vložka G4 včetně ocelové sítě |  |  | 1878 | – | FV100101080
IFRK-CVTT 25 G4 včetně sítě | filtrační vložka G4 včetně ocelové sítě |  |  | 2014 | – | FV100101090
IFRK-CVTT 30 G4 včetně sítě | filtrační vložka G4 včetně ocelové sítě |  |  | 2431 | – | FV100101100
IRKS 7/7 | žaluziová klapka samotížná |  |  | 3162 | – | PR281100010
IRKS 9/9 | žaluziová klapka samotížná |  |  | 4051 | – | PR281100020
IRKS 10/10 | žaluziová klapka samotížná |  |  | 5185 | – | PR281100030
IRKS 12/12 | žaluziová klapka samotížná |  |  | 4538 | – | PR281100040
IRKS 15/15 | žaluziová klapka samotížná |  |  | 6643 | – | PR281100050
IRKS 18/18 | žaluziová klapka samotížná |  |  | 9076 | – | PR281100060
IRKS 20/20 | žaluziová klapka samotížná |  |  | 10209 | – | PR281100070
IRKS 22/22 | žaluziová klapka samotížná |  |  | 12152 | – | PR281100080
IRKS 25/25 | žaluziová klapka samotížná |  |  | 14744 | – | PR281100090
IRKS 30/28 | žaluziová klapka samotížná |  |  | 15392 | – | PR281100100
IWG 7/7 IN | protidešťová žaluzie sání |  |  | 2057 | – | PR290100410
IWG 7/7 OUT | protidešťová žaluzie výtlak |  |  | 1261 | – | PR290100510
IWG 9/9 IN | protidešťová žaluzie sání |  |  | 2492 | – | PR290100420
IWG 9/9 OUT | protidešťová žaluzie výtlak |  |  | 1451 | – | PR290100520
IWG 10/10 IN | protidešťová žaluzie sání |  |  | 2790 | – | PR290100430
IWG 10/10 OUT | protidešťová žaluzie výtlak |  |  | 1589 | – | PR290100530
IWG 12/12 IN | protidešťová žaluzie sání |  |  | 3541 | – | PR290100440
IWG 12/12 OUT | protidešťová žaluzie výtlak |  |  | 1840 | – | PR290100540
IWG 15/15 IN | protidešťová žaluzie sání |  |  | 4317 | – | PR290100450
IWG 15/15 OUT | protidešťová žaluzie výtlak |  |  | 2156 | – | PR290100550
IWG 18/18 IN | protidešťová žaluzie sání |  |  | 5141 | – | PR290100460
IWG 18/18 OUT | protidešťová žaluzie výtlak |  |  | 2912 | – | PR290100560
IWG 20/20 IN | protidešťová žaluzie sání |  |  | 6014 | – | PR290100470
IWG 20/20 OUT | protidešťová žaluzie výtlak |  |  | 3834 | – | PR290100570
IWG 22/22 IN | protidešťová žaluzie sání |  |  | 7183 | – | PR290100480
IWG 22/22 OUT | protidešťová žaluzie výtlak |  |  | 4312 | – | PR290100580
IWG 25/25 IN | protidešťová žaluzie sání |  |  | 8918 | – | PR290100490
IWG 25/25 OUT | protidešťová žaluzie výtlak |  |  | 5395 | – | PR290100590
IWG 30/28 IN | protidešťová žaluzie sání |  |  | 11230 | – | PR290100500
IWG 30/28 OUT | protidešťová žaluzie výtlak |  |  | 6707 | – | PR290100600
KAP. 1.5 AXIÁLNÍ VENTILÁTORY
HXM axiální ventilátory
HXM 200 | IP44 stěnový axiální ventilátor | o |  | 4503 | 2.9 | SP167100010
HXM 250 | IP44 stěnový axiální ventilátor | o |  | 5013 | 2.9 | SP167100020
HXM 300 | IP44 stěnový axiální ventilátor | o |  | 5318 | 2.9 | SP167100030
HXM 350 | IP44 stěnový axiální ventilátor | o |  | 6998 | 2.9 | SP167100040
HXM 400 | IP54 stěnový axiální ventilátor | o |  | 10073 | 2.9 | SP167100050
EDAV Ekonovent axiální ventilátory s EC motorem
EDAVT Ekonovent | IP54 axiální ventilátory s EC motorem |  |  | na dotaz
EDAV/6-315 Ekonovent | IP54 axiální ventilátor s EC motorem | o |  | 12875 | 2.9 | ZH101000030
EDAV/6-355 Ekonovent | IP54 axiální ventilátor s EC motorem | o |  | 13404 | 2.9 | ZH101000035
EDAV/6-400 Ekonovent | IP54 axiální ventilátor s EC motorem | o |  | 15352 | 12.9 | ZH101000040
EDAV/6-450 Ekonovent | IP54 axiální ventilátor s EC motorem | o |  | 19683 | 12.9 | ZH101000045
EDAV/10-500 (1x230) Ekonovent | IP54 axiální ventilátor s EC motorem |  |  | 31042 | 12.9 | ZH101000050
EDAV/10-500 (3x400) Ekonovent | IP54 axiální ventilátor s EC motorem | o |  | 31835 | 12.9 | ZH101000150
EDAV/10-560 (1x230) Ekonovent | IP54 axiální ventilátor s EC motorem | o |  | 33685 | 12.9 | ZH101000056
EDAV/10-560 (3x400) Ekonovent | IP54 axiální ventilátor s EC motorem | o |  | 34681 | 12.9 | ZH101000156
EDAV/10-630 Ekonovent | IP54 axiální ventilátor s EC motorem |  |  | 50464 | 12.9 | ZH101000163
EDAV/10-710 Ekonovent | IP54 axiální ventilátor s EC motorem |  |  | 51114 | 12.9 | ZH101000171
EDAV/10-800 Ekonovent | IP54 axiální ventilátor s EC motorem |  |  | 53256 | 12.9 | ZH101000180
EDAV/10-900 Ekonovent | IP54 axiální ventilátor s EC motorem |  |  | 58627 | 12.9 | ZH101000191
HXBR / TXBR Ecowatt axiální ventilátory
HXBR 200 Ecowatt | IP44 úsporný axiální ventilátor | o |  | 12283 | 2.9 | SP168100210
HXBR 250 Ecowatt | IP44 úsporný axiální ventilátor | o |  | 12956 | 2.9 | SP168100220
HXBR 315 Ecowatt | IP44 úsporný axiální ventilátor | o |  | 13955 | 2.9 | SP168100230
HXBR 355 Ecowatt | IP44 úsporný axiální ventilátor | o |  | 15277 | 2.9 | SP168100240
HXBR 400 Ecowatt | IP44 úsporný axiální ventilátor | o |  | 18662 | 2.9 | SP168100250
HXBR 450 Ecowatt | IP44 úsporný axiální ventilátor | o |  | 23379 | 12.9 | SP168100260
TXBR 250 Ecowatt | IP44 úsporný axiální ventilátor |  |  | 13281 | 2.9 | SP168101210
TXBR 315 Ecowatt | IP44 úsporný axiální ventilátor | o |  | 14996 | 2.9 | SP168101220
TXBR 355 Ecowatt | IP44 úsporný axiální ventilátor | o |  | 15712 | 2.9 | SP168101230
TXBR 400 Ecowatt | IP44 úsporný axiální ventilátor | o |  | 22265 | 2.9 | SP168101240
TXBR 450 Ecowatt | IP44 úsporný axiální ventilátor |  |  | 25388 | 12.9 | SP168101250
HXBR / HXTR axiální ventilátory
HXBR/2-200 | IP44 axiální ventilátor | o |  | 7869 | 2.9 | SP168100001
HXBR/2-250 | IP44 axiální ventilátor | o |  | 8218 | 2.9 | SP168100010
HXTR/2-250 | IP44 axiální ventilátor | o |  | 7703 | 2.9 | SP168100310
HXBR/4-250 | IP44 axiální ventilátor | o |  | 7409 | 2.9 | SP168100020
HXTR/4-250 | IP44 axiální ventilátor | o |  | 7060 | 2.9 | SP168100322
HXBR/4-315 | IP44 axiální ventilátor | o |  | 9204 | 2.9 | SP168100030
HXTR/4-315 | IP44 axiální ventilátor | o |  | 8469 | 2.9 | SP168100330
HXBR/4-355 | IP44 axiální ventilátor | o |  | 9339 | 2.9 | SP168100040
HXTR/4-355 | IP44 axiální ventilátor | o |  | 8728 | 2.9 | SP168100340
HXBR/4-400 | IP54 axiální ventilátor | o |  | 13670 | 2.9 | SP168100050
HXBR/6-400 | IP54 axiální ventilátor | o |  | 16485 | 12.9 | SP168100100
HXTR/4-400 | IP54 axiální ventilátor | o |  | 18404 | 2.9 | SP168100350
HXTR/6-400 | IP54 axiální ventilátor |  |  | 16354 | 2.9 | SP168100400
HXBR/4-450 | IP54 axiální ventilátor | o |  | 16980 | 12.9 | SP168100060
HXBR/6-450 | IP54 axiální ventilátor |  |  | 17140 | 12.9 | SP168100110
HXTR/4-450 | IP54 axiální ventilátor | o |  | 17172 | 12.9 | SP168100360
HXTR/6-450 | IP54 axiální ventilátor |  |  | 17140 | 12.9 | SP168100410
HXBR/4-500 | IP54 axiální ventilátor | o |  | 20020 | 57 | SP168100070
HXBR/6-500 | IP54 axiální ventilátor | o |  | 20407 | 12.9 | SP168100120
HXTR/4-500 | IP54 axiální ventilátor | o |  | 18446 | 12.9 | SP168100370
HXTR/6-500 | IP54 axiální ventilátor |  |  | 17791 | 12.9 | SP168100420
HXBR/4-560 | IP54 axiální ventilátor | o |  | 29697 | 12.9 | SP168100080
HXBR/6-560 | IP54 axiální ventilátor |  |  | 22397 | 12.9 | SP168100130
HXTR/4-560 | IP54 axiální ventilátor | o |  | 25379 | 12.9 | SP168100380
HXTR/6-560 | IP54 axiální ventilátor |  |  | 20015 | 12.9 | SP168100430
HXBR/4-630 | IP54 axiální ventilátor | o |  | 31572 | 12.9 | SP168100090
HXBR/6-630 | IP54 axiální ventilátor | o |  | 24494 | 12.9 | SP168100140
HXTR/4-630 | IP54 axiální ventilátor |  |  | 31572 | 12.9 | SP168100390
HXTR/6-630 | IP54 axiální ventilátor |  |  | 21976 | 12.9 | SP168100440
HXTR/6-710 | IP54 axiální ventilátor | o |  | 30742 | 57 | SP168100450
HXTR/6-800 | IP54 axiální ventilátor |  |  | 66240 | 12.9 | SP168100460
HXTR/8-800 | IP54 axiální ventilátor |  |  | 64309 | 12.9 | SP168100470
HXTR/12-800 | IP54 axiální ventilátor |  |  | 62030 | 57 | SP168100480
TXBR / TXTR axiální ventilátory
TXBR/2-250 | IP44 axiální ventilátor | o |  | 11551 | 2.9 | SP168101010
TXTR/2-250 | IP44 axiální ventilátor | o |  | 11487 | 2.9 | SP168101310
TXBR/4-250 | IP44 axiální ventilátor | o |  | 10972 | 2.9 | SP168101020
TXTR/4-250 | IP44 axiální ventilátor |  |  | 10847 | 2.9 | SP168101320
TXBR/4-315 | IP44 axiální ventilátor | o |  | 12677 | 2.9 | SP168101030
TXTR/4-315 | IP44 axiální ventilátor | o |  | 13124 | 2.9 | SP168101330
TXBR/4-355 | IP44 axiální ventilátor | o |  | 14272 | 2.9 | SP168101040
TXTR/4-355 | IP44 axiální ventilátor | o |  | 14483 | 2.9 | SP168101340
TXBR/4-400 | IP54 axiální ventilátor | o |  | 20816 | 2.9 | SP168101050
TXTR/4-400 | IP54 axiální ventilátor | o |  | 21160 | 2.9 | SP168101350
TXBR/6-400 | IP54 axiální ventilátor |  |  | 18840 | 2.9 | SP168101100
TXBR/4-450 | IP54 axiální ventilátor | o |  | 19180 | 2.9 | SP168101060
TXBR/6-450 | IP54 axiální ventilátor |  |  | 19309 | 12.9 | SP168101110
TXTR/4-450 | IP54 axiální ventilátor | o |  | 21697 | 2.9 | SP168101360
TXTR/6-450 | IP54 axiální ventilátor |  |  | 19626 | 12.9 | SP168101410
TXBR/4-500 | IP54 axiální ventilátor | o |  | 23105 | 12.9 | SP168101070
TXTR/4-500 | IP54 axiální ventilátor | o |  | 23192 | 57 | SP168101370
TXTR/6-500 | IP54 axiální ventilátor |  |  | 21208 | 57 | SP168101420
TXBR/4-560 | IP54 axiální ventilátor | o |  | 29145 | 12.9 | SP168101080
TXBR/6-560 | IP54 axiální ventilátor |  |  | 23550 | 12.9 | SP168101130
TXTR/4-560 | IP54 axiální ventilátor | o |  | 26312 | 57 | SP168101380
TXTR/6-560 | IP54 axiální ventilátor |  |  | 22919 | 57 | SP168101430
TXBR/4-630 | IP54 axiální ventilátor | o |  | 31572 | 12.9 | SP168101090
TXBR/6-630 | IP54 axiální ventilátor |  |  | 26217 | 12.9 | SP168101140
TXTR/4-630 | IP54 axiální ventilátor | o |  | 31572 | 57 | SP168101390
TXTR/6-630 | IP54 axiální ventilátor |  |  | 25278 | 57 | SP168101440
HCBB / HCBT výkonné axiální ventilátory
HCBB/4-250 H | IP65, 70°C axiální ventilátor | o |  | 11902 | 2.9 | SP157101010
HCBT/4-250 H | IP65, 70°C axiální ventilátor |  |  | 11069 | 2.9 | SP158100020
HCBB/4-315 H | IP65, 70°C axiální ventilátor | o |  | 12860 | 2.9 | SP157101020
HCBT/4-315 H. | IP65, 70°C axiální ventilátor |  |  | 11928 | 2.9 | SP158100030
HCBB/4-355 H | IP65, 70°C axiální ventilátor | o |  | 16143 | 2.9 | SP157101030
HCBB/6-355 H | IP65, 70°C axiální ventilátor |  |  | 20904 | 2.9 | SP157102010
HCBT/4-355 H | IP65, 70°C axiální ventilátor |  |  | 12966 | 2.9 | SP158100040
HCBT/6-355 H | IP65, 70°C axiální ventilátor |  |  | 16722 | 2.9 | SP158100112
HCBB/4-400 H | IP65, 70°C axiální ventilátor | o |  | 18558 | 2.9 | SP157101040
HCBB/6-400 H | IP65, 70°C axiální ventilátor |  |  | 23456 | 2.9 | SP157102020
HCBT/4-400 H | IP65, 70°C axiální ventilátor |  |  | 14665 | 2.9 | SP158100050
HCBT/6-400 H | IP65, 70°C axiální ventilátor |  |  | 17869 | 57 | SP158100120
HCBB/4-450 H | IP65, 70°C axiální ventilátor |  |  | 23199 | 57 | SP157101050
HCBB/6-450 H | IP65, 70°C axiální ventilátor |  |  | 25918 | 57 | SP157102030
HCBT/4-450 H | IP65, 70°C axiální ventilátor |  |  | 16675 | 57 | SP158100060
HCBT/6-450 H | IP65, 70°C axiální ventilátor |  |  | 21555 | 57 | SP158100132
HCBB/4-500 H | IP65, 70°C axiální ventilátor |  |  | 23884 | 57 | SP157101060
HCBB/6-500 H | IP65, 70°C axiální ventilátor |  |  | 31234 | 57 | SP157102040
HCBT/4-500 H | IP65, 70°C axiální ventilátor |  |  | 21373 | 57 | SP158100070
HCBT/6-500 H | IP65, 70°C axiální ventilátor |  |  | 23854 | 57 | SP158100140
HCBB/4-560 H | IP65, 70°C axiální ventilátor |  |  | 28454 | 57 | SP157101070
HCBB/6-560 H | IP65, 70°C axiální ventilátor |  |  | 34824 | 57 | SP157102050
HCBT/4-560 H | IP65, 70°C axiální ventilátor |  |  | 31395 | 57 | SP158100080
HCBT/6-560 H | IP65, 70°C axiální ventilátor | o |  | 28536 | 57 | SP158100152
HCBB/4-630 H | IP65, 70°C axiální ventilátor |  |  | 32769 | 57 | SP157101080
HCBB/6-630 H | IP65, 70°C axiální ventilátor |  |  | 37359 | 57 | SP157102060
HCBT/4-630 H | IP65, 70°C axiální ventilátor | o |  | 36830 | 57 | SP158100091
HCBT/6-630 H | IP65, 70°C axiální ventilátor |  |  | 31172 | 57 | SP158100160
HCBT/4-710 H | IP65, 70°C axiální ventilátor |  |  | 48352 | 57 | SP158100100
HCBT/6-710 H | IP65, 70°C axiální ventilátor |  |  | 47025 | 57 | SP158100170
HCBT/4-800/L-X | IP55, 40°C axiální ventilátor |  |  | 53464 | 57 | SP158100310
HCBT/4-800/H-X | IP55, 40°C axiální ventilátor |  |  | 63797 | 57 | SP158100320
HCBT/6-800/L-X | IP55, 40°C axiální ventilátor |  |  | 44908 | 57 | SP158100330
HCBT/6-800/H-X | IP55, 40°C axiální ventilátor |  |  | 53169 | 57 | SP158100340
HCBT/4-900/L-X | IP55, 40°C axiální ventilátor |  |  | 68815 | 57 | SP158100470
HCBT/4-900/H-X | IP55, 40°C axiální ventilátor |  |  | 95376 | 57 | SP158100480
HCBT/6-900/L-X | IP55, 40°C axiální ventilátor |  |  | 59327 | 57 | SP158100490
HCBT/6-900/H-X | IP55, 40°C axiální ventilátor |  |  | 61743 | 57 | SP158100500
HCBT/4-1000/L-X | IP55, 40°C axiální ventilátor |  |  | 72705 | 57 | SP158100410
HCBT/4-1000/H-X | IP55, 40°C axiální ventilátor |  |  | 96733 | 57 | SP158100420
HCBT/6-1000/L-X | IP55, 40°C axiální ventilátor |  |  | 67980 | 57 | SP158100430
HCBT/6-1000/H-X | IP55, 40°C axiální ventilátor |  |  | 70731 | 57 | SP158100440
Příslušenství pro HCBT
DEF 800 AN | ochranná mřížka pro HCBT 800 |  |  | 12017 | – | SP466102110
DEF 900 AN | ochranná mřížka pro HCBT/4-900 H |  |  | 15779 | – | SP466102120
DEF 901 AN | ochranná mřížka pro HCBT/4-900 L, HCBT/6-900 |  |  | 15779 | – | SP466102121
DEF 1000 AN | ochranná mřížka pro HCBT/4-1000 L. HCBT/6-1000 |  |  | 13090 | – | SP466102130
DEF 1001A | ochranná mřížka pro HCBT/4-1000 H |  |  | 25282 | – | SP466103130
HCFB / HCFT výkonné axiální ventilátory
HCFB/4-250 H | IP65, 70°C axiální ventilátor | o |  | 11499 | 2.9 | SP151100030
HCFT/4-250 H | IP65, 70°C axiální ventilátor |  |  | 11054 | 2.9 | SP153100030
HCFB/4-315 H | IP65, 70°C axiální ventilátor | o |  | 11688 | 2.9 | SP151100050
HCFB/6-315 H | IP65, 70°C axiální ventilátor |  |  | 12009 | 2.9 | SP151100200
HCFT/4-315 H | IP65, 70°C axiální ventilátor | o |  | 11619 | 2.9 | SP153100050
HCFB/4-355 H | IP65, 70°C axiální ventilátor | o |  | 14771 | 2.9 | SP151100070
HCFT/4-355 H | IP65, 70°C axiální ventilátor |  |  | 14858 | 2.9 | SP153100070
HCFB/6-355 H | IP65, 70°C axiální ventilátor |  |  | 15320 | 2.9 | SP151100205
HCFT/6-355 H | IP65, 70°C axiální ventilátor |  |  | 15436 | 2.9 | SP153100260
HCFB/4-400 H | IP65, 70°C axiální ventilátor | o |  | 16008 | 2.9 | SP151100090
HCFT/4-400 H | IP65, 70°C axiální ventilátor |  |  | 15373 | 2.9 | SP153100090
HCFB/6-400 H | IP65, 70°C axiální ventilátor |  |  | 16766 | 2.9 | SP151100220
HCFT/6-400 H | IP65, 70°C axiální ventilátor |  |  | 16134 | 2.9 | SP153100270
HCFB/4-450 H | IP65, 70°C axiální ventilátor | o |  | 21164 | 12.9 | SP151100120
HCFT/4-450 H | IP65, 70°C axiální ventilátor |  |  | 20745 | 12.9 | SP153100140
HCFB/6-450 H | IP65, 70°C axiální ventilátor |  |  | 22319 | 12.9 | SP151100240
HCFT/6-450 H | IP65, 70°C axiální ventilátor |  |  | 20050 | 12.9 | SP153100280
HCFB/4-500 H | IP65, 70°C axiální ventilátor | o |  | 24914 | 12.9 | SP151100140
HCFT/4-500 H | IP65, 70°C axiální ventilátor |  |  | 24157 | 12.9 | SP153100180
HCFB/6-500 H | IP65, 70°C axiální ventilátor | o |  | 23967 | 12.9 | SP151100260
HCFT/6-500 H | IP65, 70°C axiální ventilátor |  |  | 21907 | 12.9 | SP153100310
HCFB/4-560 H | IP65, 70°C axiální ventilátor | o |  | 30926 | 12.9 | SP151100160
HCFT/4-560 H | IP65, 70°C axiální ventilátor |  |  | 30801 | 12.9 | SP153100210
HCFB/6-560 H | IP65, 70°C axiální ventilátor | o |  | 27416 | 12.9 | SP151100270
HCFT/6-560 H | IP65, 70°C axiální ventilátor |  |  | 25518 | 12.9 | SP153100330
HCFB/4-630 H | IP65, 70°C axiální ventilátor | o |  | 34716 | 57 | SP151100180
HCFT/4-630 H | IP65, 70°C axiální ventilátor |  |  | 34737 | 12.9 | SP153100240
HCFB/6-630 H | IP65, 70°C axiální ventilátor | o |  | 28483 | 12.9 | SP151100290
HCFT/6-630 H | IP65, 70°C axiální ventilátor |  |  | 27269 | 12.9 | SP153100350
HCFT/4-710 H | IP65, 70°C axiální ventilátor |  |  | 48352 | 57 | SP153100440
HCFT/6-710 H | IP65, 70°C axiální ventilátor | o |  | 43825 | 57 | SP153100450
HCFT/4-800 H-X | IP55, 40°C axiální ventilátor |  |  | 54980 | 57 | SP153100480
HCFT/4-800 L-X | IP55, 40°C axiální ventilátor |  |  | 49343 | 57 | SP153100470
TCBB / TCBT axiální ventilátory
TCBB/2-250 H | IP54, 40°C axiální ventilátor 230 V | o |  | 19439 | 2.9 | SP173100010
TCBB/4-250 H | IP54, 40°C axiální ventilátor 230 V | o |  | 15335 | 2.9 | SP173100040
TCBT/2-250 H | IP54, 40°C axiální ventilátor 230/400 V | o |  | 19151 | 2.9 | SP174200010
TCBT/4-250 H | IP54, 40°C axiální ventilátor 230/400 V |  |  | 16029 | 2.9 | SP174200040
TCBB/4-315 H | IP54, 40°C axiální ventilátor 230 V | o |  | 16432 | 2.9 | SP173100050
TCBT/4-315 H | IP54, 40°C axiální ventilátor 230/400 V | o |  | 16484 | 2.9 | SP174200052
TCBB/4-355 H | IP54, 40°C axiální ventilátor 230 V | o |  | 19373 | 2.9 | SP173100060
TCBB/6-355 H | IP54, 40°C axiální ventilátor 230 V |  |  | 21587 | 2.9 | SP173100130
TCBT/4-355 H | IP54, 40°C axiální ventilátor 230/400 V | o |  | 19883 | 2.9 | SP174200061
TCBT/6-355 H | IP54, 40°C axiální ventilátor 230/400 V |  |  | 24584 | 2.9 | SP174200200
TCBB/4-400 H | IP54, 40°C axiální ventilátor 230 V | o |  | 21758 | 2.9 | SP173100070
TCBB/6-400 H | IP54, 40°C axiální ventilátor 230 V |  |  | 24322 | 2.9 | SP173100140
TCBT/4-400 H | IP54, 40°C axiální ventilátor 230/400 V | o |  | 23126 | 2.9 | SP174200072
TCBT/6-400 H | IP54, 40°C axiální ventilátor 230/400 V |  |  | 24232 | 2.9 | SP174200211
TCBB/4-450 H | IP65, 70°C axiální ventilátor 230 V | o |  | 29137 | 12.9 | SP173100080
TCBT/4-450 H | IP65, 70°C axiální ventilátor 230/400 V | o |  | 29137 | 12.9 | SP174200081
TCBT/6-450 H | IP65, 70°C axiální ventilátor 230/400 V |  |  | 27055 | 12.9 | SP174200221
TCBB/4-500 H | IP65, 70°C axiální ventilátor 230 V | o |  | 31326 | 12.9 | SP173100090
TCBB/6-500 H | IP65, 70°C axiální ventilátor 230 V |  |  | 31616 | 12.9 | SP173100160
TCBT/4-500 H | IP65, 70°C axiální ventilátor 230/400 V | o |  | 32059 | 57 | SP174200092
TCBT/6-500 H | IP65, 70°C axiální ventilátor 230/400 V |  |  | 27538 | 12.9 | SP174200231
TCBB/4-560 L | IP65, 70°C axiální ventilátor 230 V | o |  | 34150 | 57 | SP173100110
TCBB/4-560 H | IP65, 70°C axiální ventilátor 230 V | o |  | 37414 | 57 | SP173100100
TCBB/6-560 L | IP65, 70°C axiální ventilátor 230 V |  |  | 36540 | 12.9 | SP173100180
TCBT/4-560 L | IP65, 70°C axiální ventilátor 230/400 V | o |  | 36615 | 57 | SP174200112
TCBT/4-560 H | IP65, 70°C axiální ventilátor 230/400 V | o |  | 37708 | 57 | SP174200102
TCBT/6-560 H | IP65, 70°C axiální ventilátor 230/400 V |  |  | 34617 | 12.9 | SP174200241
TCBB/4-630 L | IP65, 70°C axiální ventilátor 230 V | o |  | 45554 | 57 | SP173100120
TCBB/6-630 L | IP65, 70°C axiální ventilátor 230 V |  |  | 39428 | 57 | SP173100200
TCBT/4-630 L | IP65, 70°C axiální ventilátor 230/400 V | o |  | 42288 | 57 | SP174200132
TCBT/4-630 H | IP65, 70°C axiální ventilátor 230/400 V | o |  | 44512 | 57 | SP174200121
TCBT/6-630 L | IP65, 70°C axiální ventilátor 400 V |  |  | 41113 | 57 | SP174200270
TCBT/6-630 H | IP65, 70°C axiální ventilátor 400 V |  |  | 44574 | 57 | SP174200260
TCBB/6-710 L | IP65, 70°C axiální ventilátor 230 V |  |  | 50698 | 57 | SP173100220
TCBT/4-710 L PTC | IP55, 40°C axiální ventilátor 230/400 V |  |  | 51033 | 57 | SP174200151
TCBT/4-710 H PTC | IP55, 40°C axiální ventilátor 230/400 V |  |  | 54382 | 57 | SP174200145
TCBT/6-710 L | IP65, 70°C axiální ventilátor 230/400 V |  |  | 40421 | 57 | SP174200291
TCBT/6-710 H | IP65, 70°C axiální ventilátor 230/400 V |  |  | 43640 | 57 | SP174200281
TCBT/4-800 L PTC | IP55, 40°C axiální ventilátor 230/400 V |  |  | 55879 | 57 | SP174200191
TCBT/4-800 K PTC | IP55, 40°C axiální ventilátor 230/400 V |  |  | 66070 | 57 | SP174200180
TCBT/4-800 G PTC | IP55, 40°C axiální ventilátor 230/400 V |  |  | 74413 | 57 | SP174200160
TCBT/4-800 H PTC | IP55, 40°C axiální ventilátor 230/400 V |  |  | 83061 | 57 | SP174200170
TCBT/6-800 L PTC | IP55, 40°C axiální ventilátor 230/400 V |  |  | 52901 | 57 | SP174200332
TCBT/6-800 K PTC | IP55, 40°C axiální ventilátor 230/400 V |  |  | 54415 | 57 | SP174200321
TCBT/6-800 G PTC | IP55, 40°C axiální ventilátor 230/400 V |  |  | 58912 | 57 | SP174200301
TCBT/6-800 H PTC | IP55, 40°C axiální ventilátor 400 V |  |  | 67797 | 57 | SP174200311
TBT speciální axiální středotlaké ventilátory
TBT/2-400 | IP55, 40°C středotlaký axiální ventilátor |  |  | 57542 | 57 | SP189100010
TBT/2-450 | IP55, 40°C středotlaký axiální ventilátor |  |  | 73049 | 57 | SP189100020
TCBBx2 / TCBTx2 středotlaké axiální ventilátory
TCBBx2/4-450 | IP65, 70°C středotlaký axiální ventilátor 230 V | o |  | 47668 | 57 | SP173300010
TCBBx2/4-500 | IP65, 70°C středotlaký axiální ventilátor 230 V |  |  | 49083 | 57 | SP173300020
TCBBx2/4-560 | IP65, 70°C středotlaký axiální ventilátor 230 V |  |  | 68994 | 57 | SP173300030
TCBBx2/4-630 | IP65, 70°C středotlaký axiální ventilátor 230 V |  |  | 77669 | 57 | SP173300040
TCBTx2/4-450 | IP65, 70°C středotlaký axiální ventilátor 230/400 V | o |  | 46571 | 57 | SP174301012
TCBTx2/4-500 | IP65, 70°C středotlaký axiální ventilátor 230/400 V | o |  | 48499 | 57 | SP174301022
TCBTx2/4-560 | IP65, 70°C středotlaký axiální ventilátor 230/400 V | o |  | 65535 | 57 | SP174301032
TCBTx2/4-630 | IP65, 70°C středotlaký axiální ventilátor 400 V |  |  | 79320 | 57 | SP174301040
TGT axiální ventilátory s nastavitelnými lopatkami
TGT/2-400-6/-1,1 | IP55, IE3, 40°C axiální ventilátor |  |  | 33252 | 2.9 | SP179110010
TGT/2-400-6/-1,5 | IP55, IE3, 40°C axiální ventilátor |  |  | 37869 | 2.9 | SP179110040
TGT/2-400-6/-2,2 | IP55, IE3, 40°C axiální ventilátor |  |  | 41003 | 2.9 | SP179110097
TGT/2-450-6/-2,2 | IP55, IE3, 40°C axiální ventilátor |  |  | 41949 | 57 | SP179110130
TGT/2-450-6/-3 | IP55, IE3, 40°C axiální ventilátor |  |  | 45375 | 57 | SP179110160
TGT/2-500-6/-2,2 | IP55, IE3, 40°C axiální ventilátor |  |  | 43084 | 57 | SP179110190
TGT/2-500-6/-3 | IP55, IE3, 40°C axiální ventilátor |  |  | 46509 | 57 | SP179110220
TGT/2-500-6/-4 | IP55, IE3, 40°C axiální ventilátor |  |  | 50322 | 57 | SP179110250
TGT/4-500-6/-0,75 | IP55, IE3, 40°C axiální ventilátor |  |  | 36674 | 57 | SP179135700
TGT/2-560-6/-3 | IP55, IE3, 40°C axiální ventilátor |  |  | 51966 | 57 | SP179120030
TGT/2-560-6/-4 | IP55, IE3, 40°C axiální ventilátor |  |  | 55831 | 57 | SP179120050
TGT/2-560-6/-5,5 | IP55, IE3, 40°C axiální ventilátor |  |  | 63022 | 57 | SP179120090
TGT/2-560-6/-7,5 | IP55, IE3, 40°C axiální ventilátor |  |  | 71126 | 57 | SP179120110
TGT/2-560-6/-9,2 | IP55, IE3, 40°C axiální ventilátor |  |  | 80091 | 57 | SP179120140
TGT/4-560-6/-0,75 | IP55, IE3, 40°C axiální ventilátor |  |  | 41989 | 57 | SP179102760
TGT/4-560-6/-1,5 | IP55, IE3, 40°C axiální ventilátor |  |  | 45313 | 57 | SP179102820
TGT/4-560-6/-2,2 | IP55, IE3, 40°C axiální ventilátor |  |  | 48491 | 57 | SP179102850
TGT/2-630-6/-5,5 | IP55, IE3, 40°C axiální ventilátor |  |  | 66475 | 57 | SP179120180
TGT/2-630-6/-7,5 | IP55, IE3, 40°C axiální ventilátor |  |  | 74577 | 57 | SP179120210
TGT/2-630-6/-9,2 | IP55, IE3, 40°C axiální ventilátor |  |  | 83543 | 57 | SP179120240
TGT/2-630-6/-11 L | IP55, IE3, 40°C axiální ventilátor |  |  | na dotaz
TGT/2-630-6/-15 L | IP55, IE3, 40°C axiální ventilátor |  |  | na dotaz
TGT/2-630-6/-18,5 L | IP55, IE3, 40°C axiální ventilátor |  |  | na dotaz
TGT/4-630-6/-0,75 | IP55, IE3, 40°C axiální ventilátor |  |  | 45441 | 57 | SP179101200
TGT/4-630-6/-1,5 | IP55, IE3, 40°C axiální ventilátor |  |  | 48764 | 57 | SP179101260
TGT/4-630-6/-2,2 | IP55, IE3, 40°C axiální ventilátor |  |  | 51943 | 57 | SP179101290
TGT/4-630-6/-3 | IP55, IE3, 40°C axiální ventilátor |  |  | 55125 | 57 | SP179101320
TGT/6-630-6/-0,75 | IP55, IE3, 40°C axiální ventilátor |  |  | na dotaz
TGT/6-630-6/-1,1 | IP55, IE3, 40°C axiální ventilátor |  |  | 53895 | 57 | SP179103900
TGT/4-710-3/-0,75 | IP55, IE3, 40°C axiální ventilátor |  |  | na dotaz
TGT/4-710-3/-1,5 | IP55, IE3, 40°C axiální ventilátor |  |  | na dotaz
TGT/4-710-3/-2,2 | IP55, IE3, 40°C axiální ventilátor |  |  | na dotaz
TGT/4-710-3/-3 | IP55, IE3, 40°C axiální ventilátor |  |  | na dotaz
TGT/4-710-6/-1,5 | IP55, IE3, 40°C axiální ventilátor |  |  | 54517 | 57 | SP179101440
TGT/4-710-6/-2,2 | IP55, IE3, 40°C axiální ventilátor |  |  | 57696 | 57 | SP179101470
TGT/4-710-6/-3 | IP55, IE3, 40°C axiální ventilátor |  |  | 60878 | 57 | SP179101500
TGT/4-710-6/-4 | IP55, IE3, 40°C axiální ventilátor |  |  | 66424 | 57 | SP179101530
TGT/6-710-3/-0,75 | IP55, IE3, 40°C axiální ventilátor |  |  | na dotaz
TGT/6-710-6/-0,75 | IP55, IE3, 40°C axiální ventilátor |  |  | 56783 | 57 | SP179103960
TGT/6-710-6/-1,1 | IP55, IE3, 40°C axiální ventilátor |  |  | 59646 | 57 | SP179103990
TGT/4-800-3/-1,5 | IP55, IE3, 40°C axiální ventilátor |  |  | 57968 | 57 | SP179101620
TGT/4-800-3/-2,2 | IP55, IE3, 40°C axiální ventilátor |  |  | 61147 | 57 | SP179101650
TGT/4-800-3/-3 | IP55, IE3, 40°C axiální ventilátor |  |  | 64331 | 57 | SP179101680
TGT/4-800-3/-4 | IP55, IE3, 40°C axiální ventilátor |  |  | 69876 | 57 | SP179101710
TGT/4-800-3/-5,5 | IP55, IE3, 40°C axiální ventilátor |  |  | 75959 | 57 | SP179101740
TGT/4-800-6/-1,5 | IP55, IE3, 40°C axiální ventilátor |  |  | 62953 | 57 | SP179101770
TGT/4-800-6/-2,2 | IP55, IE3, 40°C axiální ventilátor |  |  | 66132 | 57 | SP179101800
TGT/4-800-6/-3 | IP55, IE3, 40°C axiální ventilátor |  |  | 69315 | 57 | SP179101830
TGT/4-800-6/-4 | IP55, IE3, 40°C axiální ventilátor |  |  | na dotaz
TGT/4-800-6/-5,5 | IP55, IE3, 40°C axiální ventilátor |  |  | na dotaz
TGT/4-800-6/-7,5 | IP55, IE3, 40°C axiální ventilátor |  |  | na dotaz
TGT/4-800-9/-4 | IP55, IE3, 40°C axiální ventilátor |  |  | 80805 | 57 | SP179102010
TGT/4-800-9/-5,5 | IP55, IE3, 40°C axiální ventilátor |  |  | 86888 | 57 | SP179102040
TGT/4-800-9/-7,5 | IP55, IE3, 40°C axiální ventilátor |  |  | 94204 | 57 | SP179102070
TGT/6-800-3/-0,75 | IP55, IE3, 40°C axiální ventilátor |  |  | 60234 | 57 | SP179104050
TGT/6-800-3/-1,1 | IP55, IE3, 40°C axiální ventilátor |  |  | 63100 | 57 | SP179104080
TGT/6-800-6/-0,75 | IP55, IE3, 40°C axiální ventilátor |  |  | 65220 | 57 | SP179104140
TGT/6-800-6/-1,1 | IP55, IE3, 40°C axiální ventilátor |  |  | 68085 | 57 | SP179104170
TGT/6-800-6/-1,5 | IP55, IE3, 40°C axiální ventilátor |  |  | 70336 | 57 | SP179104200
TGT/6-800-6/-2,2 | IP55, IE3, 40°C axiální ventilátor |  |  | 74644 | 57 | SP179104230
TGT/6-800-9/-1,1 | IP55, IE3, 40°C axiální ventilátor |  |  | 73719 | 57 | SP179104290
TGT/6-800-9/-1,5 | IP55, IE3, 40°C axiální ventilátor |  |  | 76279 | 57 | SP179104320
TGT/6-800-9/-2,2 | IP55, IE3, 40°C axiální ventilátor |  |  | 80589 | 57 | SP179104350
TGT/6-800-9/-3 | IP55, IE3, 40°C axiální ventilátor |  |  | 88102 | 57 | SP179104380
TGT/4-900-3/-2,2 | IP55, IE3, 40°C axiální ventilátor |  |  | 81665 | 57 | SP179102100
TGT/4-900-3/-3 | IP55, IE3, 40°C axiální ventilátor |  |  | 84848 | 57 | SP179102130
TGT/4-900-3/-4 | IP55, IE3, 40°C axiální ventilátor |  |  | 90393 | 57 | SP179102160
TGT/4-900-3/-5,5 | IP55, IE3, 40°C axiální ventilátor |  |  | 107981 | 57 | SP179102190
TGT/4-900-3/-7,5 | IP55, IE3, 40°C axiální ventilátor |  |  | 103791 | 57 | SP179102220
TGT/4-900-6/-4 | IP55, IE3, 40°C axiální ventilátor |  |  | 95378 | 57 | SP179102400
TGT/4-900-6/-5,5 | IP55, IE3, 40°C axiální ventilátor |  |  | 101460 | 57 | SP179102430
TGT/4-900-6/-7,5 | IP55, IE3, 40°C axiální ventilátor |  |  | 108776 | 57 | SP179102460
TGT/4-900-6/-11 | IP55, IE3, 40°C axiální ventilátor |  |  | 138984 | 57 | SP179102280
TGT/4-900-6/-15 | IP55, IE3, 40°C axiální ventilátor |  |  | 152029 | 57 | SP179102310
TGT/4-900-9/-5,5 | IP55, IE3, 40°C axiální ventilátor |  |  | 107214 | 57 | SP179102670
TGT/4-900-9/-7,5 | IP55, IE3, 40°C axiální ventilátor |  |  | 114528 | 57 | SP179102700
TGT/4-900-9/-11 | IP55, IE3, 40°C axiální ventilátor |  |  | 144735 | 57 | SP179102490
TGT/4-900-9/-15 | IP55, IE3, 40°C axiální ventilátor |  |  | 157782 | 57 | SP179102520
TGT/6-900-3/-1,5 | IP55, IE3, 40°C axiální ventilátor |  |  | 85867 | 57 | SP179104410
TGT/6-900-3/-2,2 | IP55, IE3, 40°C axiální ventilátor |  |  | 90177 | 57 | SP179104440
TGT/6-900-6/-1,5 | IP55, IE3, 40°C axiální ventilátor |  |  | 90853 | 57 | SP179104500
TGT/6-900-6/-2,2 | IP55, IE3, 40°C axiální ventilátor |  |  | 95161 | 57 | SP179104530
TGT/6-900-6/-3 | IP55, IE3, 40°C axiální ventilátor |  |  | 102675 | 57 | SP179104560
TGT/6-900-9/-1,5 | IP55, IE3, 40°C axiální ventilátor |  |  | 96607 | 57 | SP179104620
TGT/6-900-9/-2,2 | IP55, IE3, 40°C axiální ventilátor |  |  | 100914 | 57 | SP179104650
TGT/6-900-9/-3 | IP55, IE3, 40°C axiální ventilátor |  |  | 108428 | 57 | SP179104680
TGT/4-1000-3/-3 | IP55, IE3, 40°C axiální ventilátor |  |  | 88299 | 57 | SP179100060
TGT/4-1000-3/-4 | IP55, IE3, 40°C axiální ventilátor |  |  | 93845 | 57 | SP179100090
TGT/4-1000-3/-5,5 | IP55, IE3, 40°C axiální ventilátor |  |  | na dotaz
TGT/4-1000-3/-7,5 | IP55, IE3, 40°C axiální ventilátor |  |  | 107242 | 57 | SP179100150
TGT/4-1000-3/-11 | IP55, IE3, 40°C axiální ventilátor |  |  | 137450 | 57 | SP179100000
TGT/4-1000-6/-4 | IP55, IE3, 40°C axiální ventilátor |  |  | 99023 | 57 | SP179100300
TGT/4-1000-6/-5,5 | IP55, IE3, 40°C axiální ventilátor |  |  | 105104 | 57 | SP179100330
TGT/4-1000-6/-7,5 | IP55, IE3, 40°C axiální ventilátor |  |  | 112317 | 57 | SP179100360
TGT/4-1000-6/-11 | IP55, IE3, 40°C axiální ventilátor |  |  | 142626 | 57 | SP179100180
TGT/4-1000-6/-15 | IP55, IE3, 40°C axiální ventilátor |  |  | 155673 | 57 | SP179100210
TGT/4-1000-6/-18,5 | IP55, IE3, 40°C axiální ventilátor |  |  | 210153 | 57 | SP179100240
TGT/4-1000-6/-22 | IP55, IE3, 40°C axiální ventilátor |  |  | 210153 | 57 | SP179100270
TGT/4-1000-9/-5,5 | IP55, IE3, 40°C axiální ventilátor |  |  | 109898 | 57 | SP179100510
TGT/4-1000-9/-7,5 | IP55, IE3, 40°C axiální ventilátor |  |  | 117214 | 57 | SP179100540
TGT/4-1000-9/-11 | IP55, IE3, 40°C axiální ventilátor |  |  | 147420 | 57 | SP179100390
TGT/4-1000-9/-15 | IP55, IE3, 40°C axiální ventilátor |  |  | 160467 | 57 | SP179100420
TGT/4-1000-9/-18,5 | IP55, IE3, 40°C axiální ventilátor |  |  | 202102 | 57 | SP179100450
TGT/4-1000-9/-22 | IP55, IE3, 40°C axiální ventilátor |  |  | 214948 | 57 | SP179100480
TGT/6-1000-3/-1,5 | IP55, IE3, 40°C axiální ventilátor |  |  | 89319 | 57 | SP179102870
TGT/6-1000-3/-2,2 | IP55, IE3, 40°C axiální ventilátor |  |  | 93627 | 57 | SP179102890
TGT/6-1000-3/-3 | IP55, IE3, 40°C axiální ventilátor |  |  | 101141 | 57 | SP179102910
TGT/6-1000-3/-4 | IP55, IE3, 40°C axiální ventilátor |  |  | 110166 | 57 | SP179102940
TGT/6-1000-6/-1,5 | IP55, IE3, 40°C axiální ventilátor |  |  | 94496 | 57 | SP179102970
TGT/6-1000-6/-2,2 | IP55, IE3, 40°C axiální ventilátor |  |  | 98806 | 57 | SP179103000
TGT/6-1000-6/-3 | IP55, IE3, 40°C axiální ventilátor |  |  | 106318 | 57 | SP179103030
TGT/6-1000-6/-4 | IP55, IE3, 40°C axiální ventilátor |  |  | 115342 | 57 | SP179103060
TGT/6-1000-6/-7,5 | IP55, IE3, 40°C axiální ventilátor |  |  | 153046 | 57 | SP179103120
TGT/6-1000-9/-2,2 | IP55, IE3, 40°C axiální ventilátor |  |  | 103599 | 57 | SP179103150
TGT/6-1000-9/-3 | IP55, IE3, 40°C axiální ventilátor |  |  | 111111 | 57 | SP179103180
TGT/6-1000-9/-4 | IP55, IE3, 40°C axiální ventilátor |  |  | 120135 | 57 | SP179103210
TGT/6-1000-9/-7,5 | IP55, IE3, 40°C axiální ventilátor |  |  | 157840 | 57 | SP179103270
TGT/4-1120-3/-4 | IP55, IE3, 40°C axiální ventilátor |  |  | na dotaz
TGT/4-1120-3/-5,5 | IP55, IE3, 40°C axiální ventilátor |  |  | na dotaz
TGT/4-1120-3/-7,5 | IP55, IE3, 40°C axiální ventilátor |  |  | na dotaz
TGT/4-1120-3/-11 | IP55, IE3, 40°C axiální ventilátor |  |  | na dotaz
TGT/4-1120-3/-15 | IP55, IE3, 40°C axiální ventilátor |  |  | na dotaz
TGT/4-1120-3/-18,5 | IP55, IE3, 40°C axiální ventilátor |  |  | na dotaz
TGT/4-1120-6/-11 | IP55, IE3, 40°C axiální ventilátor |  |  | na dotaz
TGT/4-1120-6/-15 | IP55, IE3, 40°C axiální ventilátor |  |  | na dotaz
TGT/4-1120-6/-18,5 | IP55, IE3, 40°C axiální ventilátor |  |  | na dotaz
TGT/4-1120-6/-22 | IP55, IE3, 40°C axiální ventilátor |  |  | na dotaz
TGT/4-1120-6/-30 | IP55, IE3, 40°C axiální ventilátor |  |  | na dotaz
TGT/4-1120-9/-11 | IP55, IE3, 40°C axiální ventilátor |  |  | na dotaz
TGT/4-1120-9/-15 | IP55, IE3, 40°C axiální ventilátor |  |  | na dotaz
TGT/4-1120-9/-18,5 | IP55, IE3, 40°C axiální ventilátor |  |  | na dotaz
TGT/4-1120-9/-22 | IP55, IE3, 40°C axiální ventilátor |  |  | na dotaz
TGT/4-1120-9/-30 | IP55, IE3, 40°C axiální ventilátor |  |  | na dotaz
TGT/4-1120-9/-37 | IP55, IE3, 40°C axiální ventilátor |  |  | na dotaz
TGT/4-1250-3/-7,5 | IP55, IE3, 40°C axiální ventilátor |  |  | 127376 | 57 | SP179100750
TGT/4-1250-3/-11 | IP55, IE3, 40°C axiální ventilátor |  |  | 157583 | 57 | SP179100570
TGT/4-1250-3/-15 | IP55, IE3, 40°C axiální ventilátor |  |  | 170630 | 57 | SP179100600
TGT/4-1250-3/-18,5 | IP55, IE3, 40°C axiální ventilátor |  |  | 212265 | 57 | SP179100630
TGT/4-1250-3/-22 | IP55, IE3, 40°C axiální ventilátor |  |  | 225111 | 57 | SP179100660
TGT/4-1250-3/-30 | IP55, IE3, 40°C axiální ventilátor |  |  | 280772 | 57 | SP179100690
TGT/4-1250-6/-15 | IP55, IE3, 40°C axiální ventilátor |  |  | 175998 | 57 | SP179100810
TGT/4-1250-6/-18,5 | IP55, IE3, 40°C axiální ventilátor |  |  | 217633 | 57 | SP179100840
TGT/4-1250-6/-22 | IP55, IE3, 40°C axiální ventilátor |  |  | 230479 | 57 | SP179100870
TGT/4-1250-6/-30 | IP55, IE3, 40°C axiální ventilátor |  |  | 286140 | 57 | SP179100900
TGT/4-1250-6/-37 | IP55, IE3, 40°C axiální ventilátor |  |  | 325461 | 57 | SP179100930
TGT/4-1250-6/-45 | IP55, IE3, 40°C axiální ventilátor |  |  | 358012 | 57 | SP179100945
TGT/4-1250-9/-15 | IP55, IE3, 40°C axiální ventilátor |  |  | 184053 | 57 | SP179100990
TGT/4-1250-9/-18,5 | IP55, IE3, 40°C axiální ventilátor |  |  | 225689 | 57 | SP179101020
TGT/4-1250-9/-22 | IP55, IE3, 40°C axiální ventilátor |  |  | 238532 | 57 | SP179101050
TGT/4-1250-9/-30 | IP55, IE3, 40°C axiální ventilátor |  |  | 294196 | 57 | SP179101080
TGT/4-1250-9/-37 | IP55, IE3, 40°C axiální ventilátor |  |  | 333515 | 57 | SP179101110
TGT/4-1250-9/-45 | IP55, IE3, 40°C axiální ventilátor |  |  | 366067 | 57 | SP179101140
TGT/6-1250-3/-2,2 | IP55, IE3, 40°C axiální ventilátor |  |  | 113761 | 57 | SP179103330
TGT/6-1250-3/-3 | IP55, IE3, 40°C axiální ventilátor |  |  | 121274 | 57 | SP179103360
TGT/6-1250-3/-4 | IP55, IE3, 40°C axiální ventilátor |  |  | 130297 | 57 | SP179103390
TGT/6-1250-3/-7,5 | IP55, IE3, 40°C axiální ventilátor |  |  | 168003 | 57 | SP179103450
TGT/6-1250-3/-11 | IP55, IE3, 40°C axiální ventilátor |  |  | 191119 | 57 | SP179103300
TGT/6-1250-6/-4 | IP55, IE3, 40°C axiální ventilátor |  |  | 135668 | 57 | SP179103570
TGT/6-1250-6/-7,5 | IP55, IE3, 40°C axiální ventilátor |  |  | 173372 | 57 | SP179103630
TGT/6-1250-6/-11 | IP55, IE3, 40°C axiální ventilátor |  |  | 196488 | 57 | SP179103480
TGT/6-1250-6/-15 | IP55, IE3, 40°C axiální ventilátor |  |  | 226100 | 57 | SP179103510
TGT/6-1250-9/-7,5 | IP55, IE3, 40°C axiální ventilátor |  |  | 169952 | 57 | SP179103810
TGT/6-1250-9/-11 | IP55, IE3, 40°C axiální ventilátor |  |  | 204541 | 57 | SP179103660
TGT/6-1250-9/-15 | IP55, IE3, 40°C axiální ventilátor |  |  | 234153 | 57 | SP179103690
TGT/6-1250-9/-18,5 | IP55, IE3, 40°C axiální ventilátor |  |  | 270351 | 57 | SP179103720
TGT/6-1250-9/-22 | IP55, IE3, 40°C axiální ventilátor |  |  | 290759 | 57 | SP179103750
Příslušenství k ventilátorům TGT
TAD 400 | sací dýza | o |  | 6815 | – | PR551103050
TAD 450 | sací dýza | o |  | 7044 | – | PR551103060
TAD 500 | sací dýza | o |  | 7740 | – | PR551103070
TAD 560 | sací dýza | o |  | 8190 | – | PR551103080
TAD 630 | sací dýza | o |  | 9011 | – | PR551103090
TAD 710 | sací dýza |  |  | 14584 | – | PR551103100
TADF 800 | sací dýza s mřížkou |  |  | 13262 | – | SP402102010
TADF 900 | sací dýza s mřížkou |  |  | 16714 | – | SP402102020
TADF 1000 | sací dýza s mřížkou |  |  | 17854 | – | SP402102030
TADF 1250 | sací dýza s mřížkou |  |  | 25887 | – | SP402102040
ACOP 400 | pružná spojka | o |  | 2000 | – | PR110100040
ACOP 450 | pružná spojka | o |  | 2203 | – | PR110100050
ACOP 500 | pružná spojka | o |  | 2642 | – | PR110100060
ACOP 560 | pružná spojka | o |  | 3044 | – | PR110100070
ACOP 630 | pružná spojka | o |  | 3762 | – | PR110100080
ACOP 710 | pružná spojka | o |  | 4655 | – | PR110100090
ACOP 800 | pružná spojka | o |  | 5609 | – | PR110100100
ACOP 900 | pružná spojka |  |  | 9156 | – | PR110100110
ACOP 1000 | pružná spojka |  |  | 12714 | – | PR110100120
ACOP 1250 | pružná spojka |  |  | 15519 | – | PR110100130
TVS 400 / 170 mm | prodlužovací kus |  |  | 2705 | – | PR551102030
TVS 450 / 170 mm | prodlužovací kus |  |  | 2947 | – | PR551102040
TVS 500 / 170 mm | prodlužovací kus |  |  | 3294 | – | PR551102050
TVS 560 / 170 mm | prodlužovací kus |  |  | 3426 | – | PR551102060
TVS 630 / 170 mm | prodlužovací kus |  |  | 4471 | – | PR551102070
TVS 710 / 170 mm | prodlužovací kus |  |  | 5424 | – | PR551102080
TVS 800 / 170 mm | prodlužovací kus |  |  | 6469 | – | PR551102090
TVS 900 / 170 mm | prodlužovací kus |  |  | 10397 | – | PR551102100
TVS 1000 / 170 mm | prodlužovací kus |  |  | 12808 | – | PR551102110
TVS 1250 / 170 mm | prodlužovací kus |  |  | 15980 | – | PR551102120
TSK 400 ED | zpětná klapka | o |  | 4836 | – | PR551100050
TSK 450 ED | zpětná klapka | o |  | 5209 | – | PR551100060
TSK 500 ED | zpětná klapka | o |  | 5582 | – | PR551100070
TSK 560 ED | zpětná klapka | o |  | 5781 | – | PR551100080
TSK 630 ED | zpětná klapka | o |  | 11653 | – | PR551100090
TSK 710 ED | zpětná klapka |  |  | 13027 | – | PR551100100
TSK 800 ED | zpětná klapka |  |  | 14797 | – | PR551100110
TSK 900 ED | zpětná klapka |  |  | 26064 | – | PR551100120
TSK 1000 ED | zpětná klapka |  |  | 30435 | – | PR551100130
TSK 1250 ED | zpětná klapka |  |  | 32881 | – | PR551100140
TSKM 400 ED | zpětná klapka s přípravou pro servopohon |  |  | 8564 | – | PR551101050
TSKM 450 ED | zpětná klapka s přípravou pro servopohon |  |  | 9226 | – | PR551101060
TSKM 500 ED | zpětná klapka s přípravou pro servopohon |  |  | 9914 | – | PR551101070
TSKM 560 ED | zpětná klapka s přípravou pro servopohon |  |  | 10703 | – | PR551101080
TSKM 630 ED | zpětná klapka s přípravou pro servopohon |  |  | 13563 | – | PR551101090
TAA 400 | tlumič hluku |  |  | 8260 | – | PR551104050
TAA 450 | tlumič hluku |  |  | 8668 | – | PR551104060
TAA 500 | tlumič hluku | o |  | 10296 | – | PR551104070
TAA 560 | tlumič hluku | o |  | 11004 | – | PR551104080
TAA 630 | tlumič hluku | o |  | 12968 | – | PR551104090
TAA 710 | tlumič hluku |  |  | 15652 | – | PR551104100
TAA 800 | tlumič hluku |  |  | 19060 | – | PR551104110
TAA 1000 | tlumič hluku |  |  | na dotaz
DEF 400 A8 | ochranná mřížka | o |  | 1765 | – | SP466100050
DEF 450 A8 | ochranná mřížka | o |  | 2020 | – | SP466100060
DEF 500 A8 | ochranná mřížka | o |  | 2271 | – | SP466100070
DEF 560 A8 | ochranná mřížka | o |  | 2523 | – | SP466100080
DEF 630 A8 | ochranná mřížka | o |  | 2687 | – | SP466100090
DEF 710 A8 | ochranná mřížka | o |  | 3909 | – | SP466100100
DEF 800 A8 | ochranná mřížka | o |  | 4398 | – | SP466100110
DEF 900 A8 | ochranná mřížka | o |  | 4784 | – | SP466100120
DEF 1000 A8 | ochranná mřížka |  |  | 6306 | – | SP466100130
DEF 1250 A8 | ochranná mřížka |  |  | 8371 | – | SP466100140
BRIDA 400 | volná příruba | o |  | 1067 | – | PR140100040
BRIDA 450 | volná příruba | o |  | 1210 | – | PR140100050
BRIDA 500 | volná příruba | o |  | 1421 | – | PR140100060
BRIDA 560 | volná příruba | o |  | 1500 | – | PR140100070
BRIDA 630 | volná příruba | o |  | 1839 | – | PR140100080
BRIDA 710 | volná příruba | o |  | 2376 | – | PR140100090
BRIDA 800 | volná příruba | o |  | 3017 | – | PR140100100
BRIDA 900 | volná příruba | o |  | 4635 | – | PR140100110
BRIDA 1000 | volná příruba | o |  | 6256 | – | PR140100120
BRIDA 1120 | volná příruba |  |  | 7090 | – | PR140100125
BRIDA 1250 | volná příruba |  |  | 7266 | – | PR140100130
PIE 400 | montážní konzola | o |  | 1739 | – | PR510100040
PIE 450 | montážní konzola | o |  | 2068 | – | PR510100050
PIE 500 | montážní konzola | o |  | 2255 | – | PR510100060
PIE 560 | montážní konzola | o |  | 3495 | – | PR510100070
PIE 630 | montážní konzola | o |  | 3778 | – | PR510100080
PIE 710 | montážní konzola | o |  | 4107 | – | PR510100090
PIE 800 | montážní konzola | o |  | 6458 | – | PR510100100
PIE 900 | montážní konzola | o |  | 9455 | – | PR510100110
PIE 1000 | montážní konzola | o |  | 10174 | – | PR510100120
PIE 1250 | montážní konzola | o |  | 10810 | – | PR510100130
KAP. 1.6 STŘEŠNÍ VENTILÁTORY
CRHB / CRVB N Ecowatt úsporné střešní ventilátory
CRHB-250 N Ecowatt | IP44, 40°C střešní radiální ventilátor | o |  | 31916 | 12.9 | SP275302000
CRHB-280 N Ecowatt | IP44, 40°C střešní radiální ventilátor | o |  | 39145 | 12.9 | SP275302010
CRHB-315 N Ecowatt | IP44, 40°C střešní radiální ventilátor | o |  | 46988 | 12.9 | SP275302030
CRHB-355 N Ecowatt | IP44, 40°C střešní radiální ventilátor | o |  | 53418 | 57 | SP275302050
CRVB-250 N Ecowatt | IP44, 40°C střešní radiální ventilátor |  |  | 36717 | 57 | SP276302000
CRVB-280 N Ecowatt | IP44, 40°C střešní radiální ventilátor | o |  | 45249 | 57 | SP276302020
CRVB-315 N Ecowatt | IP44, 40°C střešní radiální ventilátor | o |  | 54888 | 57 | SP276302040
CRVB-355 N Ecowatt | IP44, 40°C střešní radiální ventilátor | o |  | 59988 | 57 | SP276302060
CTB Ecowatt úsporné střešní ventilátory
CTB/4-400/160 Ecowatt | IP44, 40°C střešní ventilátor |  |  | 29961 | 2.9 | SP277100210
CTB/4-500/200 Ecowatt | IP44, 40°C střešní ventilátor |  |  | 31498 | 2.9 | SP277100220
CTB/4-800/250 Ecowatt | IP44, 40°C střešní ventilátor | o |  | 34344 | 2.9 | SP277100230
CTB/4-1300/315 Ecowatt | IP44, 40°C střešní ventilátor | o |  | 36648 | 2.9 | SP277100240
CRHB / CRVB N Ecowatt Plus inteligentní DCV systém
CRHB-280 N Ecowatt Plus | IP44, 60°C střešní radiální ventilátor | o |  | 52449 | 12.9 | SP275302020
CRHB-315 N Ecowatt Plus | IP44, 60°C střešní radiální ventilátor | o |  | 74299 | 12.9 | SP275302040
CRHB-355 N Ecowatt Plus | IP44, 60°C střešní radiální ventilátor | o |  | 77951 | 57 | SP275302060
CRVB-280 N Ecowatt Plus | IP44, 50°C střešní radiální ventilátor |  |  | 58555 | 57 | SP276302030
CRVB-315 N Ecowatt Plus | IP44, 50°C střešní radiální ventilátor | o |  | 73532 | 57 | SP276302050
CRVB-355 N Ecowatt Plus | IP44, 50°C střešní radiální ventilátor | o |  | 84734 | 57 | SP276302070
CTB Ecowatt Plus inteligentní DCV systém
CTB/4-400/160 Ecowatt Plus | IP44, 40°C střešní ventilátor | o |  | 35491 | 2.9 | SP277100110
CTB/4-500/200 Ecowatt Plus | IP44, 40°C střešní ventilátor | o |  | 37326 | 2.9 | SP277100120
CTB/4-800/250 Ecowatt Plus | IP44, 40°C střešní ventilátor | o |  | 40718 | 2.9 | SP277100130
CTB/4-1300/315 Ecowatt Plus | IP44, 40°C střešní ventilátor | o |  | 46122 | 2.9 | SP277100140
Příslušenství k ventilátorům CTB / CRHB N / CRVB N Ecowatt Plus
PROSYS Ecowatt | dálkové ovládání / programovací terminál | o |  | 4621 | 2.9 | SP600102100
TIMER RTC Ecowatt | přídavný modul - programovatelný časovač | o |  | 1820 | – | SP600102200
CTB střešní ventilátory
CTB/4-400/160 | IP55, 70°C střešní vent. pro panelové domy |  |  | 23968 | 2.9 | SP277100010
CTB/4-500/200 | IP55, 70°C střešní vent. pro panelové domy | o |  | 25202 | 2.9 | SP277100020
CTB/4-800/250 | IP55, 70°C střešní vent. pro panelové domy |  |  | 27475 | 2.9 | SP277100030
CTB/4-1300/315 | IP55, 70°C střešní vent. pro panelové domy | o |  | 29413 | 2.9 | SP277100040
CTB/4-1300/315 HN | IP55, 70°C střešní ventilátor s hybridním nástavcem |  |  | 36058 | 2.9 | SP277100050
Příslušenství k ventilátorům CTB / CTB Ecowatt / CTB Ecowatt Plus
MAA-CTB 400/160 | tlumič hluku pro CTB |  |  | 4434 | – | PR462100010
MAA-CTB 500/200 | tlumič hluku pro CTB |  |  | 4807 | – | PR462100020
MAA-CTB 800/250 | tlumič hluku pro CTB | o |  | 6325 | – | PR462100030
MAA-CTB 1300/315 | tlumič hluku pro CTB | o |  | 9015 | – | PR462100040
CRHB N / CRHT N / CRVB N/ CRVT N střešní ventilátory
CRHB/2-225 N | IP54, 70 °C střešní ventilátor |  |  | 16224 | 12.9 | SP275300010
CRHB/4-225 N | IP54, 70 °C střešní ventilátor |  |  | 14790 | 12.9 | SP275300030
CRVB/2-225 N | IP54, 70 °C střešní ventilátor |  |  | 17956 | 2.9 | SP276300010
CRVB/4-225 N | IP54, 70 °C střešní ventilátor |  |  | 18087 | 2.9 | SP276300030
CRHB/2-250 N | IP54, 70 °C střešní ventilátor |  |  | 16585 | 12.9 | SP275300020
CRHB/4-250 N | IP54, 70 °C střešní ventilátor |  |  | 15166 | 12.9 | SP275300040
CRVB/2-250 N | IP54, 70 °C střešní ventilátor |  |  | 18547 | 2.9 | SP276300020
CRVB/4-250 N | IP54, 70 °C střešní ventilátor |  |  | 19373 | 2.9 | SP276300040
CRHB/4-280 N | IP54, 70 °C střešní ventilátor |  |  | 19461 | 12.9 | SP275300050
CRVB/4-280 N | IP54, 70 °C střešní ventilátor |  |  | 23892 | 12.9 | SP276300050
CRHB/4-315 N | IP54, 70 °C střešní ventilátor | o |  | 23909 | 12.9 | SP275300060
CRHB/6-315 N | IP54, 70 °C střešní ventilátor |  |  | 23650 | 12.9 | SP275300090
CRHT/4-315 N | IP54, 70 °C střešní ventilátor |  |  | 25386 | 12.9 | SP275301010
CRHT/6-315 N | IP54, 70 °C střešní ventilátor |  |  | 26993 | 12.9 | SP275301090
CRVB/4-315 N | IP54, 70 °C střešní ventilátor |  |  | 29797 | 57 | SP276300060
CRVB/6-315 N | IP54, 50 °C střešní ventilátor |  |  | 29183 | 57 | SP276300080
CRVT/4-315 N | IP54, 70 °C střešní ventilátor | o |  | 28342 | 57 | SP276301010
CRVT/6-315 N | IP54, 70 °C střešní ventilátor |  |  | 30694 | 57 | SP276301030
CRHB/4-355 N | IP54, 70 °C střešní ventilátor | o |  | 28511 | 57 | SP275300070
CRHB/6-355 N | IP54, 70 °C střešní ventilátor |  |  | 28588 | 12.9 | SP275300100
CRHT/4-355 N | IP54, 65 °C střešní ventilátor | o |  | 28552 | 57 | SP275301020
CRHT/6-355 N | IP54, 70 °C střešní ventilátor |  |  | 29404 | 57 | SP275301100
CRVB/4-355 N | IP54, 70 °C střešní ventilátor |  |  | 33594 | 57 | SP276300070
CRVB/6-355 N | IP54, 50 °C střešní ventilátor |  |  | 32198 | 57 | SP276300090
CRVT/4-355 N | IP54, 65 °C střešní ventilátor | o |  | 33507 | 57 | SP276301020
CRVT/6-355 N | IP54, 70 °C střešní ventilátor |  |  | 34507 | 57 | SP276301040
CRHB/4-400 N | IP54, 55 °C střešní ventilátor |  |  | 32921 | 57 | SP275300080
CRHB/6-400 N | IP54, 70 °C střešní ventilátor |  |  | 32729 | 12.9 | SP275300110
CRHT/4-400 N | IP54, 70 °C střešní ventilátor |  |  | 32595 | 57 | SP275301030
CRHT/6-400 N | IP54, 70 °C střešní ventilátor |  |  | 32407 | 12.9 | SP275301110
CRVB/4-400 N | IP54, 55 °C střešní ventilátor |  |  | 35763 | 57 | SP276300072
CRVB/6-400 N | IP54, 70 °C střešní ventilátor | o |  | 35076 | 57 | SP276300100
CRVT/4-400 N | IP54, 70 °C střešní ventilátor |  |  | 35365 | 57 | SP276301022
CRVT/6-400 N | IP54, 70 °C střešní ventilátor |  |  | 34641 | 57 | SP276301050
CRHB/4-450 N | IP54, 70 °C střešní ventilátor | o |  | 40394 | 57 | SP275300085
CRHB/6-450 N | IP54, 60 °C střešní ventilátor |  |  | 41693 | 12.9 | SP275300120
CRHT/4-450 N | IP54, 60 °C střešní ventilátor |  |  | 40930 | 57 | SP275301060
CRHT/6-450 N | IP54, 70 °C střešní ventilátor |  |  | 40407 | 12.9 | SP275301120
CRVB/4-450 N | IP54, 70 °C střešní ventilátor |  |  | 44672 | 57 | SP276300074
CRVB/6-450 N | IP54, 60 °C střešní ventilátor |  |  | 46180 | 57 | SP276300110
CRVT/4-450 N | IP54, 70 °C střešní ventilátor |  |  | 46184 | 57 | SP276301024
CRVT/6-450 N | IP54, 70 °C střešní ventilátor |  |  | 42336 | 57 | SP276301060
CRHB/4-500 N | IP54, 40 °C střešní ventilátor |  |  | 48632 | 57 | SP275300087
CRHB/6-500 N | IP54, 70 °C střešní ventilátor |  |  | 46375 | 12.9 | SP275300130
CRHT/4-500 N | IP54, 70 °C střešní ventilátor |  |  | 48869 | 57 | SP275301070
CRHT/6-500 N | IP54, 70 °C střešní ventilátor |  |  | 46072 | 12.9 | SP275301130
CRVB/4-500 N | IP54, 40 °C střešní ventilátor |  |  | 57507 | 57 | SP276300076
CRVB/6-500 N | IP54, 70 °C střešní ventilátor |  |  | 55183 | 57 | SP276300120
CRVT/4-500 N | IP54, 70 °C střešní ventilátor |  |  | 57713 | 57 | SP276301026
CRVT/6-500 N | IP54, 70 °C střešní ventilátor |  |  | 54048 | 57 | SP276301070
CRHB/6-560 N | IP54, 70 °C střešní ventilátor |  |  | 56970 | 12.9 | SP275300140
CRHT/4-560 N | IP54, 60 °C střešní ventilátor |  |  | 58149 | 57 | SP275301080
CRHT/6-560 N | IP54, 70 °C střešní ventilátor |  |  | 54555 | 12.9 | SP275301140
CRVB/6-560 N | IP54, 70 °C střešní ventilátor |  |  | 69163 | 57 | SP276300130
CRVT/4-560 N | IP54, 60 °C střešní ventilátor |  |  | 70469 | 57 | SP276301028
CRVT/6-560 N | IP54, 70 °C střešní ventilátor |  |  | 63884 | 57 | SP276301080
CRHB/6-630 N | IP54, 50 °C střešní ventilátor |  |  | 65038 | 12.9 | SP275300150
CRHT/6-630 N | IP54, 55 °C střešní ventilátor |  |  | 58090 | 12.9 | SP275301150
CRVB/6-630 N | IP54, 50 °C střešní ventilátor |  |  | 69737 | 57 | SP276300140
CRVT/6-630 N | IP54, 55 °C střešní ventilátor |  |  | 67312 | 57 | SP276301090
CTHB / CTHT / CTVB / CTVT střešní ventilátory
CTHB/4-140 | IP55, 200°C střešní ventilátor | o |  | 18583 | 2.9 | SP270100010
CTHT/4-140 | IP55, 200°C střešní ventilátor |  |  | 21560 | 2.9 | SP271100010
CTVB/4-140 | IP55, 200°C střešní ventilátor |  |  | 28975 | 2.9 | SP272100010
CTVT/4-140 | IP55, 200°C střešní ventilátor |  |  | 28394 | 2.9 | SP273100010
CTHB/4-180 N | IP55, 200°C střešní ventilátor |  |  | 19838 | 2,90 | SP270200020
CTHT/4-180 N | IP55, 200°C střešní ventilátor |  |  | 19632 | 2,90 | SP271200020
CTVB/4-180 N | IP55, 200°C střešní ventilátor |  |  | 25570 | 2,90 | SP272200020
CTVT/4-180 N | IP55, 200°C střešní ventilátor |  |  | 24060 | 2,90 | SP273300020
CTHB/4-200 N | IP55, 200°C střešní ventilátor |  |  | 23937 | 12,90 | SP270200030
CTHB/6-200 N | IP55, 200°C střešní ventilátor |  |  | 24564 | 12,90 | SP270200080
CTHT/4-200 N | IP55, 200°C střešní ventilátor |  |  | 24426 | 12,90 | SP271200030
CTHT/6-200 N | IP55, 200°C střešní ventilátor |  |  | 24002 | 12,90 | SP271200090
CTVB/4-200 N | IP55, 200°C střešní ventilátor |  |  | 28512 | 12,90 | SP272200030
CTVB/6-200 N | IP55, 200°C střešní ventilátor |  |  | 29904 | 12,90 | SP272200075
CTVT/4-200 N | IP55, 200°C střešní ventilátor |  |  | 28689 | 12,90 | SP273300030
CTVT/6-200 N | IP55, 200°C střešní ventilátor |  |  | 31152 | 12,90 | SP273300080
CTHB/4-225 N | IP55, 200°C střešní ventilátor |  |  | 28404 | 12,90 | SP270200040
CTHB/6-225 N | IP55, 200°C střešní ventilátor |  |  | 28614 | 12,90 | SP270200090
CTHT/4-225 N | IP55, 200°C střešní ventilátor | o |  | 26372 | 12,90 | SP271200040
CTHT/6-225 N | IP55, 200°C střešní ventilátor |  |  | 28680 | 12,90 | SP271200100
CTVB/4-225 N | IP55, 200°C střešní ventilátor |  |  | 31877 | 57,00 | SP272200040
CTVB/6-225 N | IP55, 200°C střešní ventilátor |  |  | 32279 | 12,90 | SP272200080
CTVT/4-225 N | IP55, 200°C střešní ventilátor |  |  | 30616 | 12,90 | SP273300040
CTVT/6-225 N | IP55, 200°C střešní ventilátor |  |  | 32709 | 12,90 | SP273300090
CTHB/4-250 N | IP55, 120°C střešní ventilátor |  |  | 34299 | 57,00 | SP270200050
CTHB/6-250 N | IP55, 120°C střešní ventilátor |  |  | 33528 | 57,00 | SP270200100
CTHT/4-250 N | IP55, 120°C střešní ventilátor | o |  | 34075 | 57,00 | SP271200050
CTHT/6-250 N | IP55, 120°C střešní ventilátor |  |  | 33537 | 57,00 | SP271200110
CTVB/4-250 N | IP55, 120°C střešní ventilátor |  |  | 43067 | 57,00 | SP272200050
CTVB/6-250 N | IP55, 120°C střešní ventilátor |  |  | 43250 | 57,00 | SP272200090
CTVT/4-250 N | IP55, 120°C střešní ventilátor | o |  | 40576 | 57,00 | SP273300050
CTVT/6-250 N | IP55, 120°C střešní ventilátor |  |  | 41025 | 12,90 | SP273300095
CTHB/4-315 N | IP55, 120°C střešní ventilátor | o |  | 38730 | 57,00 | SP270200060
CTHB/6-315 N | IP55, 120°C střešní ventilátor |  |  | 38730 | 57,00 | SP270200110
CTHT/4-315 N | IP55, 120°C střešní ventilátor | o |  | 38638 | 57,00 | SP271200060
CTHT/6-315 N | IP55, 120°C střešní ventilátor |  |  | 38918 | 57,00 | SP271200120
CTVB/4-315 N | IP55, 120°C střešní ventilátor |  |  | 46110 | 57,00 | SP272200060
CTVB/6-315 N | IP55, 120°C střešní ventilátor |  |  | 45462 | 57,00 | SP272200100
CTVT/4-315 N | IP55, 120°C střešní ventilátor |  |  | 43250 | 57,00 | SP273300060
CTVT/6-315 N | IP55, 120°C střešní ventilátor |  |  | 42607 | 57,00 | SP273300100
CTHB/4-400 N | IP55, 120°C střešní ventilátor |  |  | 47493 | 57,00 | SP270200070
CTHB/6-400 N | IP55, 120°C střešní ventilátor |  |  | 45923 | 57,00 | SP270200120
CTHT/4-400 N | IP55, 120°C střešní ventilátor | o |  | 46569 | 57,00 | SP271200070
CTHT/6-400 N | IP55, 120°C střešní ventilátor | o |  | 42878 | 57,00 | SP271200130
CTVB/4-400 N | IP55, 120°C střešní ventilátor |  |  | 55937 | 57,00 | SP272200070
CTVB/6-400 N | IP55, 120°C střešní ventilátor |  |  | 57545 | 57,00 | SP272200110
CTVT/4-400 N | IP55, 120°C střešní ventilátor | o |  | 52657 | 57,00 | SP273300070
CTVT/6-400 N | IP55, 120°C střešní ventilátor |  |  | 52931 | 57,00 | SP273300110
CTHT/4-450 PTC | IP55, 120°C střešní ventilátor |  |  | 73973 | 57 | SP271100080
CTHT/6-450 PTC | IP55, 120°C střešní ventilátor |  |  | 71675 | 57 | SP271100141
CTHT/8-450 PTC | IP55, 120°C střešní ventilátor |  |  | 81315 | 57 | SP271100180
CTHT/4/8-450 | IP55, 120°C střešní ventilátor |  |  | 89930 | 57 | SP271101030
CTHT/6/12-450 | IP55, 120°C střešní ventilátor |  |  | 98414 | 57 | SP271101040
CTVT/4-450 PTC | IP55, 120°C střešní ventilátor |  |  | 77614 | 57 | SP273100076
CTVT/6-450 PTC | IP55, 120°C střešní ventilátor |  |  | 112869 | 57 | SP273100120
CTVT/8-450 PTC | IP55, 120°C střešní ventilátor |  |  | 106417 | 57 | SP273100180
CTVT/4/8-450 | IP55, 120°C střešní ventilátor |  |  | 102131 | 57 | SP273101030
CTVT/6/12-450 | IP55, 120°C střešní ventilátor |  |  | 107248 | 57 | SP273101040
CTHT/6-500 PTC | IP55, 120°C střešní ventilátor |  |  | 88277 | 57 | SP271100150
CTHT/8-500 PTC | IP55, 120°C střešní ventilátor |  |  | 111381 | 57 | SP271100190
CTHT/6/12-500 | IP55, 120°C střešní ventilátor |  |  | 136508 | 57 | SP271101050
CTVT/6-500 PTC | IP55, 120°C střešní ventilátor |  |  | 123765 | 57 | SP273100130
CTVT/8-500 PTC | IP55, 120°C střešní ventilátor |  |  | 117335 | 57 | SP273100190
CTVT/6/12-500 | IP55, 120°C střešní ventilátor |  |  | na dotaz |  | SP273101050
CTHT/6-560 PTC | IP55, 120°C střešní ventilátor |  |  | 126404 | 57 | SP271100160
CTHT/8-560 PTC | IP55, 120°C střešní ventilátor |  |  | 122130 | 57 | SP271100200
CTHT/6/12-560 | IP55, 120°C střešní ventilátor |  |  | na dotaz
CTVT/6-560 PTC | IP55, 120°C střešní ventilátor |  |  | 138990 | 57 | SP273100140
CTVT/8-560 PTC | IP55, 120°C střešní ventilátor |  |  | 138693 | 57 | SP273100200
CTVT/6/12-560 | IP55, 120°C střešní ventilátor |  |  | na dotaz
CTHT/6-630 PTC | IP55, 120°C střešní ventilátor |  |  | 162126 | 57 | SP271100170
CTHT/8-630 PTC | IP55, 120°C střešní ventilátor |  |  | 165258 | 57 | SP271100210
CTHT/6/12-630 | IP55, 120°C střešní ventilátor |  |  | 207553 | 57 | SP271101060
CTVT/6-630 PTC | IP55, 120°C střešní ventilátor |  |  | 150065 | 57 | SP273100150
CTVT/8-630 PTC | IP55, 120°C střešní ventilátor |  |  | 156368 | 57 | SP273100210
CTVT/6/12-630 | IP55, 120°C střešní ventilátor |  |  | 165538 | 57 | SP273101060
CTHT/6-630 H PTC | IP55, 120°C střešní ventilátor |  |  | na dotaz
CTVT/6-630 H PTC | IP55, 120°C střešní ventilátor |  |  | na dotaz
CTHT/6-710 PTC | IP55, 120°C střešní ventilátor |  |  | 222217 | 57 | SP271100175
CTHT/8-710 PTC | IP55, 120°C střešní ventilátor |  |  | 216085 | 57 | SP271100220
CTHT/6/12-710 | IP55, 120°C střešní ventilátor |  |  | 257057 | 57 | SP271101070
CTVT/6-710 PTC | IP55, 120°C střešní ventilátor |  |  | 151509 | 57 | SP273100160
CTVT/8-710 PTC | IP55, 120°C střešní ventilátor |  |  | na dotaz |  | SP273100220
CTVT/6/12-710 | IP55, 120°C střešní ventilátor |  |  | na dotaz
CTHT/6-710 H PTC | IP55, 120°C střešní ventilátor |  |  | 219367 | 57 | SP271100312
CTVT/6-710 H PTC | IP55, 120°C střešní ventilátor |  |  | na dotaz
HCTB / HCTT střešní axiální ventilátory pro odvod a přívod
HCTB/4-315 A | IP65, 70°C střešní ventilátor - přívod |  |  | 21618 | 12.9 | SP160100015
HCTB/4-315 B | IP65, 70°C střešní ventilátor - odvod |  |  | 21618 | 12.9 | SP160100010
HCTT/4-315 A | IP65, 70°C střešní ventilátor - přívod |  |  | 21270 | 12.9 | SP161100015
HCTT/4-315 B | IP65, 70°C střešní ventilátor - odvod |  |  | 20867 | 12.9 | SP161100010
HCTB/4-355 A | IP65, 70°C střešní ventilátor - přívod |  |  | 24702 | 12.9 | SP160100025
HCTB/4-355 B | IP65, 70°C střešní ventilátor - odvod |  |  | 24702 | 12.9 | SP160100020
HCTT/4-355 A | IP65, 70°C střešní ventilátor - přívod |  |  | 23414 | 12.9 | SP161100025
HCTT/4-355 B | IP65, 70°C střešní ventilátor - odvod |  |  | 23836 | 12.9 | SP161100020
HCTB/4-400 A | IP65, 70°C střešní ventilátor - přívod |  |  | 27119 | 57 | SP160100035
HCTB/4-400 B | IP65, 70°C střešní ventilátor - odvod | o |  | 27119 | 12.9 | SP160100030
HCTT/4-400 A | IP65, 70°C střešní ventilátor - přívod |  |  | 27119 | 12.9 | SP161100035
HCTT/4-400 B | IP65, 70°C střešní ventilátor - odvod | o |  | 27119 | 12.9 | SP161100030
HCTB/4-450 A | IP65, 70°C střešní ventilátor - přívod |  |  | 31126 | 57 | SP160100045
HCTB/4-450 B | IP65, 70°C střešní ventilátor - odvod |  |  | 31126 | 57 | SP160100040
HCTB/6-450 A | IP65, 70°C střešní ventilátor - přívod |  |  | 33219 | 57 | SP160100315
HCTB/6-450 B | IP65, 70°C střešní ventilátor - odvod |  |  | 33219 | 57 | SP160100310
HCTT/4-450 A | IP65, 70°C střešní ventilátor - přívod |  |  | 30344 | 57 | SP161100045
HCTT/4-450 B | IP65, 70°C střešní ventilátor - odvod | o |  | 30344 | 57 | SP161100040
HCTT/6-450 A | IP65, 70°C střešní ventilátor - přívod |  |  | 30162 | 12.9 | SP161100315
HCTT/6-450 B | IP65, 70°C střešní ventilátor - odvod |  |  | 31821 | 57 | SP161100310
HCTB/4-500 A | IP65, 70°C střešní ventilátor - přívod |  |  | 35322 | 57 | SP160100055
HCTB/4-500 B | IP65, 70°C střešní ventilátor - odvod | o |  | 35322 | 57 | SP160100050
HCTB/6-500 A | IP65, 70°C střešní ventilátor - přívod |  |  | 33248 | 57 | SP160100325
HCTB/6-500 B | IP65, 70°C střešní ventilátor - odvod |  |  | 33248 | 57 | SP160100320
HCTT/4-500 A | IP65, 70°C střešní ventilátor - přívod |  |  | 33180 | 57 | SP161100055
HCTT/4-500 B | IP65, 70°C střešní ventilátor - odvod | o |  | 33180 | 57 | SP161100050
HCTT/6-500 A | IP65, 70°C střešní ventilátor - přívod |  |  | 32467 | 57 | SP161100325
HCTT/6-500 B | IP65, 70°C střešní ventilátor - odvod |  |  | 32467 | 57 | SP161100320
HCTB/4-560 A | IP65, 70°C střešní ventilátor - přívod |  |  | 42191 | 57 | SP160100065
HCTB/4-560 B | IP65, 70°C střešní ventilátor - odvod |  |  | 42191 | 57 | SP160100060
HCTB/6-560 A | IP65, 70°C střešní ventilátor - přívod |  |  | 36195 | 57 | SP160100335
HCTB/6-560 B | IP65, 70°C střešní ventilátor - odvod |  |  | 36195 | 57 | SP160100330
HCTT/4-560 A | IP65, 70°C střešní ventilátor - přívod |  |  | 40667 | 57 | SP161100065
HCTT/4-560 B | IP65, 70°C střešní ventilátor - odvod | o |  | 40667 | 57 | SP161100060
HCTT/6-560 A | IP65, 70°C střešní ventilátor - přívod |  |  | 35432 | 57 | SP161100335
HCTT/6-560 B | IP65, 70°C střešní ventilátor - odvod |  |  | 35432 | 57 | SP161100330
HCTB/4-630 A | IP65, 70°C střešní ventilátor - přívod |  |  | 46574 | 57 | SP160100075
HCTB/4-630 B | IP65, 70°C střešní ventilátor - odvod |  |  | 46574 | 57 | SP160100070
HCTB/6-630 A | IP65, 70°C střešní ventilátor - přívod |  |  | 34805 | 57 | SP160100345
HCTB/6-630 B | IP65, 70°C střešní ventilátor - odvod |  |  | 36719 | 57 | SP160100340
HCTT/4-630 A | IP65, 70°C střešní ventilátor - přívod |  |  | 45427 | 57 | SP161100075
HCTT/4-630 B | IP65, 70°C střešní ventilátor - odvod | o |  | 45427 | 57 | SP161100070
HCTT/6-630 A | IP65, 70°C střešní ventilátor - přívod |  |  | 34083 | 57 | SP161100345
HCTT/6-630 B | IP65, 70°C střešní ventilátor - odvod |  |  | 35957 | 57 | SP161100340
HCTT/4-710 A | IP65, 70°C střešní ventilátor - přívod |  |  | 63738 | 57 | SP161100085
HCTT/4-710 B | IP65, 70°C střešní ventilátor - odvod | o |  | 63738 | 57 | SP161100080
HCTT/6-710 A | IP65, 70°C střešní ventilátor - přívod |  |  | 52501 | 57 | SP161100355
HCTT/6-710 B | IP65, 70°C střešní ventilátor - odvod |  |  | 55388 | 57 | SP161100350
HCTT/8-710 A | IP65, 70°C střešní ventilátor - přívod |  |  | 65539 | 57 | SP161100515
HCTT/8-710 B | IP65, 70°C střešní ventilátor - odvod |  |  | 65539 | 57 | SP161100510
HCTT/4-800 A | IP55, 40°C střešní ventilátor - přívod |  |  | 80396 | 57 | SP161100095
HCTT/4-800 B | IP55, 40°C střešní ventilátor - odvod |  |  | 80396 | 57 | SP161100090
HCTT/6-800 A | IP55, 40°C střešní ventilátor - přívod |  |  | 92904 | 57 | SP161100365
HCTT/6-800 B | IP55, 40°C střešní ventilátor - odvod |  |  | 82715 | 57 | SP161100360
HCTT/8-800 A | IP55, 40°C střešní ventilátor - přívod |  |  | 92823 | 57 | SP161100525
HCTT/8-800 B | IP55, 40°C střešní ventilátor - odvod |  |  | 92823 | 57 | SP161100520
HCTT/4-900 A | IP55, 40°C střešní ventilátor - přívod |  |  | 130684 | 57 | SP161100105
HCTT/4-900 B | IP55, 40°C střešní ventilátor - odvod |  |  | 130684 | 57 | SP161100100
HCTT/6-900 A | IP55, 40°C střešní ventilátor - přívod |  |  | 143054 | 57 | SP161100375
HCTT/6-900 B | IP55, 40°C střešní ventilátor - odvod |  |  | 143054 | 57 | SP161100370
HCTT/8-900 A | IP55, 40°C střešní ventilátor - přívod |  |  | 140824 | 57 | SP161100535
HCTT/8-900 B | IP55, 40°C střešní ventilátor - odvod |  |  | 138850 | 57 | SP161100530
HCTT/4-1000 A | IP55, 40°C střešní ventilátor - přívod |  |  | 143504 | 57 | SP161100115
HCTT/4-1000 B | IP55, 40°C střešní ventilátor - odvod |  |  | 143504 | 57 | SP161100110
HCTT/6-1000 A | IP55, 40°C střešní ventilátor - přívod |  |  | 141102 | 57 | SP161100385
HCTT/6-1000 B | IP55, 40°C střešní ventilátor - odvod |  |  | 141102 | 57 | SP161100380
HCTT/8-1000 A | IP55, 40°C střešní ventilátor - přívod |  |  | 147727 | 57 | SP161100545
HCTT/8-1000 B | IP55, 40°C střešní ventilátor - odvod |  |  | 147727 | 57 | SP161100540
Příslušenství k CTH / CTV / CRH / CRV / HCT
JMS 300 | montážní rám |  |  | 4139 | – | PR380100020
JMS 435 | montážní rám |  |  | 4418 | – | PR380100030
JMS 560 | montážní rám |  |  | 4931 | – | PR380100040
JMS 630 | montážní rám |  |  | 5311 | – | PR380100050
JMS 710 | montážní rám |  |  | 6514 | – | PR380100060
JMS 905 | montážní rám |  |  | 7817 | – | PR380100070
JMS 1100 | montážní rám |  |  | 8324 | – | PR380100010
JPA 300 | adaptér pro připojení JCA, JBR, JAE | o |  | 1353 | – | PR390100020
JPA 435 | adaptér pro připojení JCA, JBR, JAE | o |  | 1697 | – | PR390100030
JPA 560 | adaptér pro připojení JCA, JBR, JAE | o |  | 1915 | – | PR390100040
JPA 630 | adaptér pro připojení JCA, JBR, JAE | o |  | 2918 | – | PR390100050
JPA 710 | adaptér pro připojení JCA, JBR, JAE | o |  | 3464 | – | PR390100060
JPA 905 | adaptér pro připojení JCA, JBR, JAE | o |  | 4552 | – | PR390100070
JPA 1100 | adaptér pro připojení JCA, JBR, JAE | o |  | 5635 | – | PR390100010
JCA 300 | zpětná klapka samotížná | o |  | 3640 | – | PR340100020
JCA 435 | zpětná klapka samotížná | o |  | 3819 | – | PR340100030
JCA 560 | zpětná klapka samotížná | o |  | 4787 | – | PR340100040
JCA 630 | zpětná klapka samotížná | o |  | 5211 | – | PR340100050
JCA 710 | zpětná klapka samotížná | o |  | 6012 | – | PR340100060
JCA 905 | zpětná klapka samotížná | o |  | 6414 | – | PR340100070
JCA 1100 | zpětná klapka samotížná | o |  | 7946 | – | PR340100010
JCM 300 | zpětná klapka s přípravou na servopohon |  |  | 5861 | – | PR350100020
JCM 435 | zpětná klapka s přípravou na servopohon |  |  | 6168 | – | PR350100030
JCM 560 | zpětná klapka s přípravou na servopohon |  |  | 7708 | – | PR350100040
JCM 630 | zpětná klapka s přípravou na servopohon |  |  | 8324 | – | PR350100050
JCM 710 | zpětná klapka s přípravou na servopohon |  |  | 9637 | – | PR350100060
JCM 905 | zpětná klapka s přípravou na servopohon |  |  | 10403 | – | PR350100070
JCM 1100 | zpětná klapka s přípravou na servopohon |  |  | 12797 | – | PR350100010
JBR 300 | volná příruba | o |  | 478 | – | PR320100020
JBR 435 | volná příruba | o |  | 627 | – | PR320100030
JBR 560 | volná příruba | o |  | 753 | – | PR320100040
JBR 630 | volná příruba | o |  | 940 | – | PR320100050
JBR 710 | volná příruba | o |  | 1382 | – | PR320100060
JBR 905 | volná příruba | o |  | 1947 | – | PR320100070
JBR 1100 | volná příruba | o |  | 2383 | – | PR320100010
JAE 300 | pružná spojka | o |  | 1266 | – | PR310100010
JAE 435 | pružná spojka | o |  | 1709 | – | PR310100020
JAE 560 | pružná spojka | o |  | 2028 | – | PR310100030
JAE 630 | pružná spojka | o |  | 2261 | – | PR310100040
JAE 710 | pružná spojka | o |  | 2815 | – | PR310100050
JAE 905 | pružná spojka | o |  | 4249 | – | PR310100060
JAE 1100 | pružná spojka | o |  | 5184 | – | PR310100070
JAA 300 | tlumič hluku soklový | o |  | 7478 | – | PR300100020
JAA 435 | tlumič hluku soklový | o |  | 9176 | – | PR300100030
JAA 560 | tlumič hluku soklový | o |  | 12991 | – | PR300100040
JAA 630 | tlumič hluku soklový | o |  | 17402 | – | PR300100050
JAA 710 | tlumič hluku soklový | o |  | 19022 | – | PR300100060
JAA 905 | tlumič hluku soklový | o |  | 21533 | – | PR300100070
JAA 1100 | tlumič hluku soklový | o |  | 26352 | – | PR300100010
JBS 300 | montážní podstavec pod ventilátory | o |  | 5673 | – | PR330100010
JBS 435 | montážní podstavec pod ventilátory | o |  | 8146 | – | PR330100020
JBS 560 | montážní podstavec pod ventilátory | o |  | 9792 | – | PR330100030
JBS 630 | montážní podstavec pod ventilátory | o |  | 11837 | – | PR330100040
JBS 710 | montážní podstavec pod ventilátory |  |  | 13405 | – | PR330100050
JBS 905 | montážní podstavec pod ventilátory |  |  | 17031 | – | PR330100060
JBS 1100 | montážní podstavec pod ventilátory |  |  | 19682 | – | PR330100070
JBS 300 úhel 20° | šikmý podstavec pod ventilátor, sklon 20° |  |  | 5765 | – | PR330101140
JBS 435 úhel 20° | šikmý podstavec pod ventilátor, sklon 20° |  |  | 8159 | – | PR330102140
JBS 560 úhel 20° | šikmý podstavec pod ventilátor, sklon 20° |  |  | 9811 | – | PR330103140
JBS 630 úhel 20° | šikmý podstavec pod ventilátor, sklon 20° |  |  | 11858 | – | PR330104140
JBS 710 úhel 20° | šikmý podstavec pod ventilátor, sklon 20° |  |  | 13426 | – | PR330105140
JBS 905 úhel 20° | šikmý podstavec pod ventilátor, sklon 20° |  |  | 17060 | – | PR330106140
JBS 1100 úhel 20° | šikmý podstavec pod ventilátor, sklon 20° |  |  | 20305 | – | PR330107140
JBS 300 úhel 25° | šikmý podstavec pod ventilátor, sklon 25° |  |  | 5765 | – | PR330101150
JBS 435 úhel 25° | šikmý podstavec pod ventilátor, sklon 25° |  |  | 8159 | – | PR330102150
JBS 560 úhel 25° | šikmý podstavec pod ventilátor, sklon 25° |  |  | 9811 | – | PR330103150
JBS 630 úhel 25° | šikmý podstavec pod ventilátor, sklon 25° |  |  | 11858 | – | PR330104150
JBS 710 úhel 25° | šikmý podstavec pod ventilátor, sklon 25° |  |  | 13426 | – | PR330105150
JBS 905 úhel 25° | šikmý podstavec pod ventilátor, sklon 25° |  |  | 17060 | – | PR330106150
JBS 1100 úhel 25° | šikmý podstavec pod ventilátor, sklon 25° |  |  | 20305 | – | PR330107150
JBS 300 úhel 30° | šikmý podstavec pod ventilátor, sklon 30° |  |  | 5765 | – | PR330101160
JBS 435 úhel 30° | šikmý podstavec pod ventilátor, sklon 30° |  |  | 8159 | – | PR330102160
JBS 560 úhel 30° | šikmý podstavec pod ventilátor, sklon 30° |  |  | 9811 | – | PR330103160
JBS 630 úhel 30° | šikmý podstavec pod ventilátor, sklon 30° |  |  | 11858 | – | PR330104160
JBS 710 úhel 30° | šikmý podstavec pod ventilátor, sklon 30° |  |  | 13426 | – | PR330105160
JBS 905 úhel 30° | šikmý podstavec pod ventilátor, sklon 30° |  |  | 17060 | – | PR330106160
JBS 1100 úhel 30° | šikmý podstavec pod ventilátor, sklon 30° |  |  | 20305 | – | PR330107160
JBS 300 úhel 35° | šikmý podstavec pod ventilátor, sklon 35° |  |  | 5765 | – | PR330101170
JBS 435 úhel 35° | šikmý podstavec pod ventilátor, sklon 35° |  |  | 8159 | – | PR330102170
JBS 560 úhel 35° | šikmý podstavec pod ventilátor, sklon 35° |  |  | 9811 | – | PR330103170
JBS 630 úhel 35° | šikmý podstavec pod ventilátor, sklon 35° |  |  | 11858 | – | PR330104170
JBS 710 úhel 35° | šikmý podstavec pod ventilátor, sklon 35° |  |  | 13426 | – | PR330105170
JBS 905 úhel 35° | šikmý podstavec pod ventilátor, sklon 35° |  |  | 17060 | – | PR330106170
JBS 1100 úhel 35° | šikmý podstavec pod ventilátor, sklon 35° |  |  | 20305 | – | PR330107170
JBS 300 úhel 40° | šikmý podstavec pod ventilátor, sklon 40° |  |  | 5765 | – | PR330101180
JBS 435 úhel 40° | šikmý podstavec pod ventilátor, sklon 40° |  |  | 8159 | – | PR330102180
JBS 560 úhel 40° | šikmý podstavec pod ventilátor, sklon 40° |  |  | 9811 | – | PR330103180
JBS 630 úhel 40° | šikmý podstavec pod ventilátor, sklon 40° |  |  | 11858 | – | PR330104180
JBS 710 úhel 40° | šikmý podstavec pod ventilátor, sklon 40° |  |  | 13426 | – | PR330105180
JBS 905 úhel 40° | šikmý podstavec pod ventilátor, sklon 40° |  |  | 17060 | – | PR330106180
JBS 1100 úhel 40° | šikmý podstavec pod ventilátor, sklon 40° |  |  | 20305 | – | PR330107180
JBS 300 úhel 45° | šikmý podstavec pod ventilátor, sklon 45° |  |  | 5765 | – | PR330101190
JBS 435 úhel 45° | šikmý podstavec pod ventilátor, sklon 45° |  |  | 8159 | – | PR330102190
JBS 560 úhel 45° | šikmý podstavec pod ventilátor, sklon 45° |  |  | 9811 | – | PR330103190
JBS 630 úhel 45° | šikmý podstavec pod ventilátor, sklon 45° |  |  | 11858 | – | PR330104190
JBS 710 úhel 45° | šikmý podstavec pod ventilátor, sklon 45° |  |  | 13426 | – | PR330105190
JBS 905 úhel 45° | šikmý podstavec pod ventilátor, sklon 45° |  |  | 17060 | – | PR330106190
JBS 1100 úhel 45° | šikmý podstavec pod ventilátor, sklon 45° |  |  | 20305 | – | PR330107190
TH střešní ventilátory dvouotáčkové pro odvod a přívod
TH 500/150 3V | IP44, 60°C tříotáčkový střešní ventilátor | o |  | 11109 | 2.9 | SP201100210
TH 500/160 3V | IP44, 60°C tříotáčkový střešní ventilátor | o |  | 11109 | 2.9 | SP201100220
TH 800 3V | IP44, 60°C tříotáčkový střešní ventilátor | o |  | 13269 | 2.9 | SP201100235
TH 800 N 3V | IP44, 60°C tříotáčkový střešní ventilátor | o |  | 13417 | 2.9 | SP201100230
TH 1300 3V | IP44, 60°C tříotáčkový střešní ventilátor | o |  | 25129 | 12.9 | SP201100240
TH 2000 3V | IP44, 60°C tříotáčkový střešní ventilátor | o |  | 26465 | 12.9 | SP201100250
TH Ecowatt úsporné střešní ventilátory dvouotáčkové pro odvod a přívod
TH 500/150 Ecowatt | IP44, 60°C dvouotáčkový střešní ventilátor | o |  | 16356 | 2.9 | SP201100110
TH 500/160 Ecowatt | IP44, 60°C dvouotáčkový střešní ventilátor | o |  | 16356 | 2.9 | SP201100120
TH 800/200 Ecowatt | IP44, 60°C dvouotáčkový střešní ventilátor | o |  | 19721 | 2.9 | SP201100130
TH 1300/250 Ecowatt | IP44, 60°C dvouotáčkový střešní ventilátor | o |  | 32322 | 12.9 | SP201100140
TH 2000/315 Ecowatt | IP44, 60°C dvouotáčkový střešní ventilátor | o |  | 36269 | 12.9 | SP201100150
TPSB radiální střešní ventilátory
TPSB/2-190/060 | IP44, 70°C radiální střešní ventilátor |  |  | 9945 | 2.9 | SP201102010
TPSB/2-225/088 | IP44, 60°C radiální střešní ventilátor | o |  | 16768 | 2.9 | SP201102020
TPSB/2-250/084 | IP44, 60°C radiální střešní ventilátor |  |  | 17718 | 2.9 | SP201102030
TPSB Ecowatt radiální střešní ventilátory
TPSB-190/060 Ecowatt | IP44, 60°C úsporný radiální střešní ventilátor |  |  | 13560 | 2.9 | SP201102110
TPSB-225/088 Ecowatt | IP44, 50°C úsporný radiální střešní ventilátor |  |  | 22001 | 2.9 | SP201102120
TPSB-250/084 Ecowatt | IP44, 50°C úsporný radiální střešní ventilátor |  |  | 23248 | 2.9 | SP201102130
TU rotační ventilační hlavice
TU 150 standard | rotační vent. hlavice na čtyřhranné potrubí | o | * | 4010 | – | DA100100010
TU 200 standard | rotační vent. hlavice na čtyřhranné potrubí | o | * | 4359 | – | DA100100020
TU 250 standard | rotační vent. hlavice na čtyřhranné potrubí | o | * | 5753 | – | DA100100030
TU 300 standard | rotační vent. hlavice na čtyřhranné potrubí |  | * | 6624 | – | DA100100040
TU 150 N | prodl. Rot. vent. hlavice na čtyřhranné potr. |  | * | 4443 | – | DA100100110
TU 200 N | prodl. Rot. vent. hlavice na čtyřhranné potr. | o | * | 4793 | – | DA100100120
TU 250 N | prodl. Rot. vent. hlavice na čtyřhranné potr. |  | * | 6101 | – | DA100100130
TU 300 N | prodl. Rot. vent. hlavice na čtyřhranné potr. |  | * | 7321 | – | DA100100140
TU 150 B-S | rotační vent. hlavice na kruhové potrubí | o | * | 3747 | – | DA100100210
TU 200 B-S | rotační vent. hlavice na kruhové potrubí | o | * | 4010 | – | DA100100220
TU 250 B-S | rotační vent. hlavice na kruhové potrubí | o | * | 5227 | – | DA100100230
TU 300 B-S | rotační vent. hlavice na kruhové potrubí | o | * | 6101 | – | DA100100240
KAP. 1.7 POŽÁRNÍ VENTILÁTORY
CHAT-N požární radiální ventilátory potrubní
CHAT/4-400 N | IP55, 400°C/2 hod. radiální ventilátor potrubní |  |  | 72406 | 57 | SP283100060
CHAT/4-450 N | IP55, 400°C/2 hod. radiální ventilátor potrubní |  |  | 76639 | 57 | SP283100070
CHAT/4-500 N | IP55, 400°C/2 hod. radiální ventilátor potrubní |  |  | 81724 | 57 | SP283100080
CHAT/4-560 N | IP55, 400°C/2 hod. radiální ventilátor potrubní |  |  | 94588 | 57 | SP283100090
CHAT/4-630 N | IP55, 400°C/2 hod. radiální ventilátor potrubní |  |  | 122500 | 57 | SP283100100
CHAT/4-710 N | IP55, 400°C/2 hod. radiální ventilátor potrubní |  |  | 136907 | 57 | SP283100110
CHAT/6-560 N | IP55, 400°C/2 hod. radiální ventilátor potrubní |  |  | 91056 | 57 | SP283100120
CHAT/6-630 N | IP55, 400°C/2 hod. radiální ventilátor potrubní |  |  | 105317 | 57 | SP283100130
CHAT/6-710 N | IP55, 400°C/2 hod. radiální ventilátor potrubní |  |  | 130257 | 57 | SP283100140
CHAT/6-800 N | IP55, 400°C/2 hod. radiální ventilátor potrubní |  |  | 173656 | 57 | SP283100150
CHAT/4/8-450 N | IP55, 400°C/2 hod. radiální ventilátor potrubní |  |  | 81524 | 57 | SP283101070
CHAT/4/8-500 N | IP55, 400°C/2 hod. radiální ventilátor potrubní |  |  | 88188 | 57 | SP283101080
CHAT/4/8-560 N | IP55, 400°C/2 hod. radiální ventilátor potrubní |  |  | 108808 | 57 | SP283101090
CHAT/4/8-630 N | IP55, 400°C/2 hod. radiální ventilátor potrubní |  |  | 138571 | 57 | SP283101100
CHAT/4/8-710 N | IP55, 400°C/2 hod. radiální ventilátor potrubní |  |  | 149171 | 57 | SP283101110
CTH / CTV požární střešní ventilátory
CTHB/4-225 N | IP55, 200°C střešní ventilátor |  |  | 28404 | 12,90 | SP270200040
CTHB/6-225 N | IP55, 200°C střešní ventilátor |  |  | 28614 | 12,90 | SP270200090
CTHT/4-225 N | IP55, 200°C střešní ventilátor | o |  | 26372 | 12,90 | SP271200040
CTHT/6-225 N | IP55, 200°C střešní ventilátor |  |  | 28680 | 12,90 | SP271200100
CTVB/4-225 N | IP55, 200°C střešní ventilátor |  |  | 31877 | 57,00 | SP272200040
CTVB/6-225 N | IP55, 200°C střešní ventilátor |  |  | 32279 | 12,90 | SP272200080
CTVT/4-225 N | IP55, 200°C střešní ventilátor |  |  | 30616 | 12,90 | SP273300040
CTVT/6-225 N | IP55, 200°C střešní ventilátor |  |  | 32709 | 12,90 | SP273300090
CTHB/4-250 N | IP55, 120°C střešní ventilátor |  |  | 34299 | 57,00 | SP270200050
CTHB/6-250 N | IP55, 120°C střešní ventilátor |  |  | 33528 | 57,00 | SP270200100
CTHT/4-250 N | IP55, 120°C střešní ventilátor | o |  | 34075 | 57,00 | SP271200050
CTHT/6-250 N | IP55, 120°C střešní ventilátor |  |  | 33537 | 57,00 | SP271200110
CTVB/4-250 N | IP55, 120°C střešní ventilátor |  |  | 43067 | 57,00 | SP272200050
CTVB/6-250 N | IP55, 120°C střešní ventilátor |  |  | 43250 | 57,00 | SP272200090
CTVT/4-250 N | IP55, 120°C střešní ventilátor | o |  | 40576 | 57,00 | SP273300050
CTVT/6-250 N | IP55, 120°C střešní ventilátor |  |  | 41025 | 12,90 | SP273300095
CTHB/4-315 N | IP55, 120°C střešní ventilátor | o |  | 38730 | 57,00 | SP270200060
CTHB/6-315 N | IP55, 120°C střešní ventilátor |  |  | 38730 | 57,00 | SP270200110
CTHT/4-315 N | IP55, 120°C střešní ventilátor | o |  | 38638 | 57,00 | SP271200060
CTHT/6-315 N | IP55, 120°C střešní ventilátor |  |  | 38918 | 57,00 | SP271200120
CTVB/4-315 N | IP55, 120°C střešní ventilátor |  |  | 46110 | 57,00 | SP272200060
CTVB/6-315 N | IP55, 120°C střešní ventilátor |  |  | 45462 | 57,00 | SP272200100
CTVT/4-315 N | IP55, 120°C střešní ventilátor |  |  | 43250 | 57,00 | SP273300060
CTVT/6-315 N | IP55, 120°C střešní ventilátor |  |  | 42607 | 57,00 | SP273300100
CTHB/4-400 N | IP55, 120°C střešní ventilátor |  |  | 47493 | 57,00 | SP270200070
CTHB/6-400 N | IP55, 120°C střešní ventilátor |  |  | 45923 | 57,00 | SP270200120
CTHT/4-400 N | IP55, 120°C střešní ventilátor | o |  | 46569 | 57,00 | SP271200070
CTHT/6-400 N | IP55, 120°C střešní ventilátor | o |  | 42878 | 57,00 | SP271200130
CTVB/4-400 N | IP55, 120°C střešní ventilátor |  |  | 55937 | 57,00 | SP272200070
CTVB/6-400 N | IP55, 120°C střešní ventilátor |  |  | 57545 | 57,00 | SP272200110
CTVT/4-400 N | IP55, 120°C střešní ventilátor | o |  | 52657 | 57,00 | SP273300070
CTVT/6-400 N | IP55, 120°C střešní ventilátor |  |  | 52931 | 57,00 | SP273300110
CTHT/4-450 PTC | IP55, 120°C střešní ventilátor |  |  | 73973 | 57 | SP271100080
CTHT/6-450 PTC | IP55, 120°C střešní ventilátor |  |  | 71675 | 57 | SP271100141
CTHT/8-450 PTC | IP55, 120°C střešní ventilátor |  |  | 81315 | 57 | SP271100180
CTHT/4/8-450 | IP55, 120°C střešní ventilátor |  |  | 89930 | 57 | SP271101030
CTHT/6/12-450 | IP55, 120°C střešní ventilátor |  |  | 98414 | 57 | SP271101040
CTVT/4-450 PTC | IP55, 120°C střešní ventilátor |  |  | 77614 | 57 | SP273100076
CTVT/6-450 PTC | IP55, 120°C střešní ventilátor |  |  | 112869 | 57 | SP273100120
CTVT/8-450 PTC | IP55, 120°C střešní ventilátor |  |  | 106417 | 57 | SP273100180
CTVT/4/8-450 | IP55, 120°C střešní ventilátor |  |  | 102131 | 57 | SP273101030
CTVT/6/12-450 | IP55, 120°C střešní ventilátor |  |  | 107248 | 57 | SP273101040
CTHT/6-500 PTC | IP55, 120°C střešní ventilátor |  |  | 88277 | 57 | SP271100150
CTHT/8-500 PTC | IP55, 120°C střešní ventilátor |  |  | 111381 | 57 | SP271100190
CTHT/6/12-500 | IP55, 120°C střešní ventilátor |  |  | 136508 | 57 | SP271101050
CTVT/6-500 PTC | IP55, 120°C střešní ventilátor |  |  | 123765 | 57 | SP273100130
CTVT/8-500 PTC | IP55, 120°C střešní ventilátor |  |  | 117335 | 57 | SP273100190
CTVT/6/12-500 | IP55, 120°C střešní ventilátor |  |  | na dotaz |  | SP273101050
CTHT/6-560 PTC | IP55, 120°C střešní ventilátor |  |  | 126404 | 57 | SP271100160
CTHT/8-560 PTC | IP55, 120°C střešní ventilátor |  |  | 122130 | 57 | SP271100200
CTHT/6/12-560 | IP55, 120°C střešní ventilátor |  |  | na dotaz
CTVT/6-560 PTC | IP55, 120°C střešní ventilátor |  |  | 138990 | 57 | SP273100140
CTVT/8-560 PTC | IP55, 120°C střešní ventilátor |  |  | 138693 | 57 | SP273100200
CTVT/6/12-560 | IP55, 120°C střešní ventilátor |  |  | na dotaz
CTHT/6-630 PTC | IP55, 120°C střešní ventilátor |  |  | 162126 | 57 | SP271100170
CTHT/8-630 PTC | IP55, 120°C střešní ventilátor |  |  | 165258 | 57 | SP271100210
CTHT/6/12-630 | IP55, 120°C střešní ventilátor |  |  | 207553 | 57 | SP271101060
CTVT/6-630 PTC | IP55, 120°C střešní ventilátor |  |  | 150065 | 57 | SP273100150
CTVT/8-630 PTC | IP55, 120°C střešní ventilátor |  |  | 156368 | 57 | SP273100210
CTVT/6/12-630 | IP55, 120°C střešní ventilátor |  |  | 165538 | 57 | SP273101060
CTHT/6-630 H PTC | IP55, 120°C střešní ventilátor |  |  | na dotaz
CTVT/6-630 H PTC | IP55, 120°C střešní ventilátor |  |  | na dotaz
CTHT/6-710 PTC | IP55, 120°C střešní ventilátor |  |  | 222217 | 57 | SP271100175
CTHT/8-710 PTC | IP55, 120°C střešní ventilátor |  |  | 216085 | 57 | SP271100220
CTHT/6/12-710 | IP55, 120°C střešní ventilátor |  |  | 257057 | 57 | SP271101070
CTVT/6-710 PTC | IP55, 120°C střešní ventilátor |  |  | 151509 | 57 | SP273100160
CTVT/8-710 PTC | IP55, 120°C střešní ventilátor |  |  | na dotaz |  | SP273100220
CTVT/6/12-710 | IP55, 120°C střešní ventilátor |  |  | na dotaz
CTHT/6-710 H PTC | IP55, 120°C střešní ventilátor |  |  | 219367 | 57 | SP271100312
CTVT/6-710 H PTC | IP55, 120°C střešní ventilátor |  |  | na dotaz
Příslušenství k CTHT,CTVT
JBS 300 BR | montážní podstavec, 400°C/2 hod. |  |  | 10055 | – | PR330200010
JBS 435 BR | montážní podstavec, 400°C/2 hod. |  |  | 14235 | – | PR330200020
JBS 560 BR | montážní podstavec, 400°C/2 hod. |  |  | 17113 | – | PR330200030
JBS 630 BR | montážní podstavec, 400°C/2 hod. |  |  | 20687 | – | PR330200040
JBS 710 BR | montážní podstavec, 400°C/2 hod. |  |  | 23427 | – | PR330200050
JBS 905 BR | montážní podstavec, 400°C/2 hod. |  |  | 29764 | – | PR330200060
JBS 1100 BR | montážní podstavec, 400°C/2 hod. |  |  | 35427 | – | PR330200070
JPA 300 | adaptér pro připojení klapky | o |  | 1353 | – | PR390100020
JPA 435 | adaptér pro připojení klapky | o |  | 1697 | – | PR390100030
JPA 560 | adaptér pro připojení klapky | o |  | 1915 | – | PR390100040
JPA 630 | adaptér pro připojení klapky | o |  | 2918 | – | PR390100050
JPA 710 | adaptér pro připojení klapky | o |  | 3464 | – | PR390100060
JPA 905 | adaptér pro připojení klapky | o |  | 4552 | – | PR390100070
JPA 1100 | adaptér pro připojení klapky | o |  | 5635 | – | PR390100010
JCA 300 BR | zpětná klapka samotížná, 400°C/2 hod. |  |  | 6357 | – | PR340101021
JCA 435 BR | zpětná klapka samotížná, 400°C/2 hod. |  |  | 6677 | – | PR340101031
JCA 560 BR | zpětná klapka samotížná, 400°C/2 hod. |  |  | 8367 | – | PR340101041
JCA 630 BR | zpětná klapka samotížná, 400°C/2 hod. |  |  | 9103 | – | PR340101051
JCA 710 BR | zpětná klapka samotížná, 400°C/2 hod. |  |  | 10503 | – | PR340101061
JCA 905 BR | zpětná klapka samotížná, 400°C/2 hod. |  |  | 11208 | – | PR340101071
JCA 1100 BR | zpětná klapka samotížná, 400°C/2 hod. |  |  | 14302 | – | PR340101011
JBR 300 BR | volná příruba, 400°C/2 hod. |  |  | 462 | – | DP121101010
JBR 435 BR | volná příruba, 400°C/2 hod. |  |  | 610 | – | DP121101020
JBR 560 BR | volná příruba, 400°C/2 hod. |  |  | 729 | – | DP121101030
JBR 630 BR | volná příruba, 400°C/2 hod. |  |  | 910 | – | DP121101040
JBR 710 BR | volná příruba, 400°C/2 hod. |  |  | 1342 | – | DP121101050
JBR 905 BR | volná příruba, 400°C/2 hod. |  |  | 1916 | – | DP121101060
JBR 1100 BR | volná příruba, 400°C/2 hod. |  |  | 2314 | – | DP121101070
JAE 300 BR | pružná spojka, 400°C/2 hod. |  |  | 7808 | – | PR311100010
JAE 435 BR | pružná spojka, 400°C/2 hod. |  |  | 8070 | – | PR311100020
JAE 560 BR | pružná spojka, 400°C/2 hod. |  |  | 8731 | – | PR311100030
JAE 630 BR | pružná spojka, 400°C/2 hod. |  |  | 8983 | – | PR311100040
JAE 710 BR | pružná spojka, 400°C/2 hod. |  |  | 11928 | – | PR311100050
JAE 905 BR | pružná spojka, 400°C/2 hod. |  |  | 13774 | – | PR311100060
JAE 1100 BR | pružná spojka, 400°C/2 hod. |  |  | 18144 | – | PR311100070
JAA 300 BR | tlumič hluku, 400°C/2 hod. |  |  | 14520 | – | PR300101010
JAA 435 BR | tlumič hluku, 400°C/2 hod. |  |  | 17904 | – | PR300101020
JAA 560 BR | tlumič hluku, 400°C/2 hod. |  |  | 25221 | – | PR300101030
JAA 630 BR | tlumič hluku, 400°C/2 hod. |  |  | 33793 | – | PR300101040
JAA 710 BR | tlumič hluku, 400°C/2 hod. |  |  | 36940 | – | PR300101050
JAA 905 BR | tlumič hluku, 400°C/2 hod. |  |  | 41809 | – | PR300101060
JAA 1100 BR | tlumič hluku, 400°C/2 hod. |  |  | 60565 | – | PR300101070
CVHT požární radiální ventilátory
CVHT-9/9 | IP55, 400°C/2 hod. radiální ventilátor |  |  | na dotaz
CVHT-10/10 | IP55, 400°C/2 hod. radiální ventilátor |  |  | na dotaz
CVHT-12/12 | IP55, 400°C/2 hod. radiální ventilátor |  |  | na dotaz
CVHT-15/15 | IP55, 400°C/2 hod. radiální ventilátor |  |  | na dotaz
CVHT-18/18 | IP55, 400°C/2 hod. radiální ventilátor |  |  | na dotaz
CVHT-20/20 | IP55, 400°C/2 hod. radiální ventilátor |  |  | na dotaz
CVHT-22/22 | IP55, 400°C/2 hod. radiální ventilátor |  |  | na dotaz
CVHT-25/25 | IP55, 400°C/2 hod. radiální ventilátor |  |  | na dotaz
CVHT-30/28 | IP55, 400°C/2 hod. radiální ventilátor |  |  | na dotaz
HGHT požární střešní axiální ventilátory
HGHT-V/4-800-3 | IP55, 400°C/2 hod. axiální střešní ventilátor |  |  | na dotaz
HGHT-V/4-800-6 | IP55, 400°C/2 hod. axiální střešní ventilátor |  |  | na dotaz
HGHT-V/4-800-9 | IP55, 400°C/2 hod. axiální střešní ventilátor |  |  | na dotaz
HGHT-V/4-900-3 | IP55, 400°C/2 hod. axiální střešní ventilátor |  |  | na dotaz
HGHT-V/4-900-6 | IP55, 400°C/2 hod. axiální střešní ventilátor |  |  | na dotaz
HGHT-V/4-900-9 | IP55, 400°C/2 hod. axiální střešní ventilátor |  |  | na dotaz
HGHT-V/4-1000-3 | IP55, 400°C/2 hod. axiální střešní ventilátor |  |  | na dotaz
HGHT-V/4-1000-6 | IP55, 400°C/2 hod. axiální střešní ventilátor |  |  | na dotaz
HGHT-V/4-1000-9 | IP55, 400°C/2 hod. axiální střešní ventilátor |  |  | na dotaz
HGHT-V/4-1250-3 | IP55, 400°C/2 hod. axiální střešní ventilátor |  |  | na dotaz
HGHT-V/4-1250-6 | IP55, 400°C/2 hod. axiální střešní ventilátor |  |  | na dotaz
HGHT-V/4-1250-9 | IP55, 400°C/2 hod. axiální střešní ventilátor |  |  | na dotaz
IFHT požární proudové ventilátory
IFHT/4/8-50N F400 | IP55, 400°C/2 hod. požární proudový radiální ventilátor |  |  | 83118 | 57 | SP292100110
IFHT/4/8-75N F400 | IP55, 400°C/2 hod. požární proudový radiální ventilátor |  |  | 106094 | 57 | SP292100120
IFHT/4/8-100N F400 | IP55, 400°C/2 hod. požární proudový radiální ventilátor |  |  | 118044 | 57 | SP292100130
IFHT/4/8-50N F300 | IP55, 300°C/2 hod. požární proudový radiální ventilátor |  |  | 76133 | 57 | SP292100211
IFHT/4/8-75N F300 | IP55, 300°C/2 hod. požární proudový radiální ventilátor |  |  | 90087 | 57 | SP292100220
IFHT/4/8-100N F300 | IP55, 300°C/2 hod. požární proudový radiální ventilátor |  |  | 101759 | 57 | SP292100230
ILHT radiální ventilátory | viz kapitola 1.4
SILENT požární malé radiální ventilátory
SILENT ECO A 60/F90 | IPX5 malý radiální ventilátor |  |  | 10037 | 2.9 | WG168100010
SILENT ECO A 60/GL/F90 | IPX5 malý radiální ventilátor |  |  | 10173 | 2.9 | WG168100020
SILENT ECO A 100/F90 | IPX5 malý radiální ventilátor | o |  | 10037 | 2.9 | WG170100010
SILENT ECO A 100/GL/F90 | IPX5 malý radiální ventilátor |  |  | 10173 | 2.9 | WG170100020
SILENT ECO U 60/F90 H | IPX5 malý radiální ventilátor |  |  | 10037 | 2.9 | WG172100010
SILENT ECO U 60/F90 Z | IPX5 malý radiální ventilátor |  |  | 10037 | 2.9 | WG172100020
SILENT ECO U 60/GL/F90 H | IPX5 malý radiální ventilátor |  |  | 10410 | 2.9 | WG172100030
SILENT ECO U 60/GL/F90 Z | IPX5 malý radiální ventilátor |  |  | 10410 | 2.9 | WG172100040
SILENT ECO U 100/F90 H | IPX5 malý radiální ventilátor | o |  | 10037 | 2.9 | WG174100010
SILENT ECO U 100/F90 Z | IPX5 malý radiální ventilátor | o |  | 10037 | 2.9 | WG174100020
SILENT ECO U 100/GL/F90 H | IPX5 malý radiální ventilátor |  |  | 10410 | 2.9 | WG174100030
SILENT ECO U 100/GL/F90 Z | IPX5 malý radiální ventilátor |  |  | 10410 | 2.9 | WG174100040
SILENT konzola | konzole k upevnění do šachty pro SILENT ECO U | o |  | 717 | – | WG830100050
THGT požární axiální ventilátory potrubní
THGT/2-400-6/-1,1-L | IP55, IE3, 400°C/2 hod. axiální vent. potrubní |  |  | na dotaz
THGT/2-400-6/-1,5-L | IP55, IE3, 400°C/2 hod. axiální vent. potrubní |  |  | na dotaz
THGT/2-450-6/-1,5-L | IP55, IE3, 400°C/2 hod. axiální vent. potrubní |  |  | na dotaz
THGT/2-450-6/-2,2-L | IP55, IE3, 400°C/2 hod. axiální vent. potrubní |  |  | na dotaz
THGT/2-450-6/-3-L | IP55, IE3, 400°C/2 hod. axiální vent. potrubní |  |  | na dotaz
THGT/2-500-6/-1,5-L | IP55, IE3, 400°C/2 hod. axiální vent. potrubní |  |  | na dotaz
THGT/2-500-6/-3-L | IP55, IE3, 400°C/2 hod. axiální vent. potrubní |  |  | na dotaz
THGT/2-500-6/-4-L | IP55, IE3, 400°C/2 hod. axiální vent. potrubní |  |  | na dotaz
THGT/4-500-6/-0,75 | IP55, IE3, 400°C/2 hod. axiální vent. potrubní |  |  | na dotaz
THGT/4-500-6/-1,1 | IP55, IE3, 400°C/2 hod. axiální vent. potrubní |  |  | na dotaz
THGT/2-560-6/-4-L | IP55, IE3, 400°C/2 hod. axiální vent. potrubní |  |  | na dotaz
THGT/2-560-6/-5,5-L | IP55, IE3, 400°C/2 hod. axiální vent. potrubní |  |  | na dotaz
THGT/2-560-6/-7,5-L | IP55, IE3, 400°C/2 hod. axiální vent. potrubní |  |  | na dotaz
THGT/4-560-6/-0,75 | IP55, IE3, 400°C/2 hod. axiální vent. potrubní |  |  | 70342 | 57 | SP178101680
THGT/4-560-6/-1,1 | IP55, IE3, 400°C/2 hod. axiální vent. potrubní |  |  | 70743 | 57 | SP178101710
THGT/4-560-6/-1,5 | IP55, IE3, 400°C/2 hod. axiální vent. potrubní |  |  | na dotaz
THGT/4-560-6/-2,2 | IP55, IE3, 400°C/2 hod. axiální vent. potrubní |  |  | na dotaz
THGT/2-630-6/-7,5-L | IP55, IE3, 400°C/2 hod. axiální vent. potrubní |  |  | na dotaz
THGT/2-630-6/-11-L | IP55, IE3, 400°C/2 hod. axiální vent. potrubní |  |  | na dotaz
THGT/4-630-6/-0,75 | IP55, IE3, 400°C/2 hod. axiální vent. potrubní |  |  | 73793 | 57 | SP178100030
THGT/4-630-6/-1,1 | IP55, IE3, 400°C/2 hod. axiální vent. potrubní |  |  | 74193 | 57 | SP178100060
THGT/4-630-6/-1,5 | IP55, IE3, 400°C/2 hod. axiální vent. potrubní |  |  | 79674 | 57 | SP178100090
THGT/4-630-6/-2,2 | IP55, IE3, 400°C/2 hod. axiální vent. potrubní |  |  | 90284 | 57 | SP178100120
THGT/4-630-6/-3 | IP55, IE3, 400°C/2 hod. axiální vent. potrubní |  |  | 104913 | 57 | SP178100150
THGT/6-630-6/-0,75 | IP55, IE3, 400°C/2 hod. axiální vent. potrubní |  |  | 81350 | 57 | SP178200060
THGT/6-630-6/-1,1 | IP55, IE3, 400°C/2 hod. axiální vent. potrubní |  |  | 83576 | 57 | SP178200090
THGT/4-710-5/-1,1 | IP55, IE3, 400°C/2 hod. axiální vent. potrubní |  |  | 79372 | 57 | SP178101770
THGT/4-710-5/-1,5 | IP55, IE3, 400°C/2 hod. axiální vent. potrubní |  |  | 84851 | 57 | SP178101800
THGT/4-710-5/-2,2 | IP55, IE3, 400°C/2 hod. axiální vent. potrubní |  |  | na dotaz
THGT/4-710-5/-3 | IP55, IE3, 400°C/2 hod. axiální vent. potrubní |  |  | na dotaz
THGT/4-710-5/-4 | IP55, IE3, 400°C/2 hod. axiální vent. potrubní |  |  | na dotaz
THGT/4-710-5/-5,5 | IP55, IE3, 400°C/2 hod. axiální vent. potrubní |  |  | na dotaz
THGT/4-710-7/-1,1 | IP55, IE3, 400°C/2 hod. axiální vent. potrubní |  |  | na dotaz
THGT/4-710-7/-1,5 | IP55, IE3, 400°C/2 hod. axiální vent. potrubní |  |  | na dotaz
THGT/4-710-7/-2,2 | IP55, IE3, 400°C/2 hod. axiální vent. potrubní |  |  | na dotaz
THGT/4-710-7/-3 | IP55, IE3, 400°C/2 hod. axiální vent. potrubní |  |  | na dotaz
THGT/4-710-7/-4 | IP55, IE3, 400°C/2 hod. axiální vent. potrubní |  |  | na dotaz
THGT/4-710-7/-5,5 | IP55, IE3, 400°C/2 hod. axiální vent. potrubní |  |  | na dotaz
THGT/6-710-5/-0,75 | IP55, IE3, 400°C/2 hod. axiální vent. potrubní |  |  | 86528 | 57 | SP178201440
THGT/6-710-5/-1,1 | IP55, IE3, 400°C/2 hod. axiální vent. potrubní |  |  | 88754 | 57 | SP178201470
THGT/6-710-7/-0,75 | IP55, IE3, 400°C/2 hod. axiální vent. potrubní |  |  | na dotaz
THGT/6-710-7/-1,1 | IP55, IE3, 400°C/2 hod. axiální vent. potrubní |  |  | na dotaz
THGT/4-800-3/-1,1 | IP55, IE3, 400°C/2 hod. axiální vent. potrubní |  |  | 83397 | 57 | SP178100210
THGT/4-800-3/-1,5 | IP55, IE3, 400°C/2 hod. axiální vent. potrubní |  |  | 88879 | 57 | SP178100240
THGT/4-800-3/-2,2 | IP55, IE3, 400°C/2 hod. axiální vent. potrubní |  |  | 99488 | 57 | SP178100270
THGT/4-800-3/-3 | IP55, IE3, 400°C/2 hod. axiální vent. potrubní |  |  | 114116 | 57 | SP178100300
THGT/4-800-3/-4 | IP55, IE3, 400°C/2 hod. axiální vent. potrubní |  |  | 114116 | 57 | SP178100330
THGT/4-800-3/-5,5 | IP55, IE3, 400°C/2 hod. axiální vent. potrubní |  |  | 128775 | 57 | SP178100360
THGT/4-800-6/-1,5. | IP55, IE3, 400°C/2 hod. axiální vent. potrubní |  |  | na dotaz
THGT/4-800-6/-2,2 | IP55, IE3, 400°C/2 hod. axiální vent. potrubní |  |  | 104473 | 57 | SP178100390
THGT/4-800-6/-3 | IP55, IE3, 400°C/2 hod. axiální vent. potrubní |  |  | 119102 | 57 | SP178100420
THGT/4-800-6/-4 | IP55, IE3, 400°C/2 hod. axiální vent. potrubní |  |  | 120147 | 57 | SP178100450
THGT/4-800-6/-5,5 | IP55, IE3, 400°C/2 hod. axiální vent. potrubní |  |  | 133762 | 57 | SP178100480
THGT/4-800-6/-7,5 | IP55, IE3, 400°C/2 hod. axiální vent. potrubní |  |  | 149581 | 57 | SP178100510
THGT/4-800-9/-2,2 | IP55, IE3, 400°C/2 hod. axiální vent. potrubní |  |  | 110418 | 57 | SP178100540
THGT/4-800-9/-3 | IP55, IE3, 400°C/2 hod. axiální vent. potrubní |  |  | 125045 | 57 | SP178100570
THGT/4-800-9/-4 | IP55, IE3, 400°C/2 hod. axiální vent. potrubní |  |  | 126092 | 57 | SP178100600
THGT/4-800-9/-5,5 | IP55, IE3, 400°C/2 hod. axiální vent. potrubní |  |  | 139707 | 57 | SP178100630
THGT/4-800-9/-7,5 | IP55, IE3, 400°C/2 hod. axiální vent. potrubní |  |  | 155525 | 57 | SP178100660
THGT/6-800-3/-0,75 | IP55, IE3, 400°C/2 hod. axiální vent. potrubní |  |  | 90554 | 57 | SP178200150
THGT/6-800-3/-1,1 | IP55, IE3, 400°C/2 hod. axiální vent. potrubní |  |  | 92781 | 57 | SP178200180
THGT/6-800-3/-1,5 | IP55, IE3, 400°C/2 hod. axiální vent. potrubní |  |  | 108464 | 57 | SP178200210
THGT/6-800-6/-0,75 | IP55, IE3, 400°C/2 hod. axiální vent. potrubní |  |  | 95540 | 57 | SP178200270
THGT/6-800-6/-1,1 | IP55, IE3, 400°C/2 hod. axiální vent. potrubní |  |  | 97765 | 57 | SP178200300
THGT/6-800-6/-1,5 | IP55, IE3, 400°C/2 hod. axiální vent. potrubní |  |  | 113450 | 57 | SP178200330
THGT/6-800-6/-2,2 | IP55, IE3, 400°C/2 hod. axiální vent. potrubní |  |  | 116511 | 57 | SP178200360
THGT/6-800-9/-0,75 | IP55, IE3, 400°C/2 hod. axiální vent. potrubní |  |  | 101483 | 57 | SP178200390
THGT/6-800-9/-1,1 | IP55, IE3, 400°C/2 hod. axiální vent. potrubní |  |  | 103710 | 57 | SP178200420
THGT/6-800-9/-1,5 | IP55, IE3, 400°C/2 hod. axiální vent. potrubní |  |  | 119396 | 57 | SP178200450
THGT/6-800-9/-2,2 | IP55, IE3, 400°C/2 hod. axiální vent. potrubní |  |  | 122457 | 57 | SP178200480
THGT/6-800-9/-3 | IP55, IE3, 400°C/2 hod. axiální vent. potrubní |  |  | 139630 | 57 | SP178200510
THGT/4-900-3/-2,2 | IP55, IE3, 400°C/2 hod. axiální vent. potrubní |  |  | 120005 | 57 | SP178102010
THGT/4-900-3/-3 | IP55, IE3, 400°C/2 hod. axiální vent. potrubní |  |  | 134633 | 57 | SP178102040
THGT/4-900-3/-4 | IP55, IE3, 400°C/2 hod. axiální vent. potrubní |  |  | 135679 | 57 | SP178102070
THGT/4-900-3/-5,5 | IP55, IE3, 400°C/2 hod. axiální vent. potrubní |  |  | 149295 | 57 | SP178102100
THGT/4-900-3/-7,5 | IP55, IE3, 400°C/2 hod. axiální vent. potrubní |  |  | 165113 | 57 | SP178102130
THGT/4-900-6/-3 | IP55, IE3, 400°C/2 hod. axiální vent. potrubní |  |  | 139618 | 57 | SP178102220
THGT/4-900-6/-4 | IP55, IE3, 400°C/2 hod. axiální vent. potrubní |  |  | 140665 | 57 | SP178102250
THGT/4-900-6/-5,5 | IP55, IE3, 400°C/2 hod. axiální vent. potrubní |  |  | 154280 | 57 | SP178102280
THGT/4-900-6/-7,5 | IP55, IE3, 400°C/2 hod. axiální vent. potrubní |  |  | 170099 | 57 | SP178102310
THGT/4-900-6/-11 | IP55, IE3, 400°C/2 hod. axiální vent. potrubní |  |  | 209386 | 57 | SP178102160
THGT/4-900-9/-5,5 | IP55, IE3, 400°C/2 hod. axiální vent. potrubní |  |  | 160031 | 57 | SP178102460
THGT/4-900-9/-7,5 | IP55, IE3, 400°C/2 hod. axiální vent. potrubní |  |  | 175852 | 57 | SP178102490
THGT/4-900-9/-11 | IP55, IE3, 400°C/2 hod. axiální vent. potrubní |  |  | 215139 | 57 | SP178102340
THGT/4-900-9/-15 | IP55, IE3, 400°C/2 hod. axiální vent. potrubní |  |  | 230389 | 57 | SP178102370
THGT/6-900-3/-1,5 | IP55, IE3, 400°C/2 hod. axiální vent. potrubní |  |  | 128984 | 57 | SP178201560
THGT/6-900-3/-2,2 | IP55, IE3, 400°C/2 hod. axiální vent. potrubní |  |  | 132044 | 57 | SP178201590
THGT/6-900-6/-1,5 | IP55, IE3, 400°C/2 hod. axiální vent. potrubní |  |  | 133969 | 57 | SP178201710
THGT/6-900-6/-2,2 | IP55, IE3, 400°C/2 hod. axiální vent. potrubní |  |  | 137028 | 57 | SP178201740
THGT/6-900-6/-3 | IP55, IE3, 400°C/2 hod. axiální vent. potrubní |  |  | 154204 | 57 | SP178201770
THGT/6-900-9/-1,5 | IP55, IE3, 400°C/2 hod. axiální vent. potrubní |  |  | 139720 | 57 | SP178201860
THGT/6-900-9/-2,2 | IP55, IE3, 400°C/2 hod. axiální vent. potrubní |  |  | 142781 | 57 | SP178201890
THGT/6-900-9/-3 | IP55, IE3, 400°C/2 hod. axiální vent. potrubní |  |  | 159958 | 57 | SP178201920
THGT/4-1000-3/-3 | IP55, IE3, 400°C/2 hod. axiální vent. potrubní |  |  | 138085 | 57 | SP178100690
THGT/4-1000-3/-4 | IP55, IE3, 400°C/2 hod. axiální vent. potrubní |  |  | 139130 | 57 | SP178100720
THGT/4-1000-3/-5,5 | IP55, IE3, 400°C/2 hod. axiální vent. potrubní |  |  | 152744 | 57 | SP178100750
THGT/4-1000-3/-7,5 | IP55, IE3, 400°C/2 hod. axiální vent. potrubní |  |  | 168565 | 57 | SP178100780
THGT/4-1000-3/-11 | IP55, IE3, 400°C/2 hod. axiální vent. potrubní |  |  | 207852 | 57 | SP178100960
THGT/4-1000-6/-4 | IP55, IE3, 400°C/2 hod. axiální vent. potrubní |  |  | 144308 | 57 | SP178100870
THGT/4-1000-6/-5,5 | IP55, IE3, 400°C/2 hod. axiální vent. potrubní |  |  | 157921 | 57 | SP178100900
THGT/4-1000-6/-7,5 | IP55, IE3, 400°C/2 hod. axiální vent. potrubní |  |  | 173741 | 57 | SP178100930
THGT/4-1000-6/-11 | IP55, IE3, 400°C/2 hod. axiální vent. potrubní |  |  | 213030 | 57 | SP178100810
THGT/4-1000-6/-15 | IP55, IE3, 400°C/2 hod. axiální vent. potrubní |  |  | 228280 | 57 | SP178100840
THGT/4-1000-6/-18,5 | IP55, IE3, 400°C/2 hod. axiální vent. potrubní |  |  | 326570 | 57 | SP178101020
THGT/4-1000-9/-7,5 | IP55, IE3, 400°C/2 hod. axiální vent. potrubní |  |  | 178535 | 57 | SP178101110
THGT/4-1000-9/-11 | IP55, IE3, 400°C/2 hod. axiální vent. potrubní |  |  | 217824 | 57 | SP178101140
THGT/4-1000-9/-15 | IP55, IE3, 400°C/2 hod. axiální vent. potrubní |  |  | 233074 | 57 | SP178101170
THGT/4-1000-9/-18,5 | IP55, IE3, 400°C/2 hod. axiální vent. potrubní |  |  | 314090 | 57 | SP178101200
THGT/4-1000-9/-22 | IP55, IE3, 400°C/2 hod. axiální vent. potrubní |  |  | 354100 | 57 | SP178101230
THGT/6-1000-3/-1,5 | IP55, IE3, 400°C/2 hod. axiální vent. potrubní |  |  | 132434 | 57 | SP178200570
THGT/6-1000-3/-2,2 | IP55, IE3, 400°C/2 hod. axiální vent. potrubní |  |  | 135494 | 57 | SP178200600
THGT/6-1000-3/-3 | IP55, IE3, 400°C/2 hod. axiální vent. potrubní |  |  | 152670 | 57 | SP178200630
THGT/6-1000-3/-4 | IP55, IE3, 400°C/2 hod. axiální vent. potrubní |  |  | 163953 | 57 | SP178200660
THGT/6-1000-6/-1,5 | IP55, IE3, 400°C/2 hod. axiální vent. potrubní |  |  | 137613 | 57 | SP178200690
THGT/6-1000-6/-2,2 | IP55, IE3, 400°C/2 hod. axiální vent. potrubní |  |  | 140672 | 57 | SP178200720
THGT/6-1000-6/-3 | IP55, IE3, 400°C/2 hod. axiální vent. potrubní |  |  | 157847 | 57 | SP178200750
THGT/6-1000-6/-4 | IP55, IE3, 400°C/2 hod. axiální vent. potrubní |  |  | 169130 | 57 | SP178200780
THGT/6-1000-9/-2,2 | IP55, IE3, 400°C/2 hod. axiální vent. potrubní |  |  | 145467 | 57 | SP178200840
THGT/6-1000-9/-3 | IP55, IE3, 400°C/2 hod. axiální vent. potrubní |  |  | 162642 | 57 | SP178200870
THGT/6-1000-9/-4 | IP55, IE3, 400°C/2 hod. axiální vent. potrubní |  |  | 173924 | 57 | SP178200900
THGT/6-1000-9/-7,5 | IP55, IE3, 400°C/2 hod. axiální vent. potrubní |  |  | 216450 | 57 | SP178200930
THGT/4-1120-3/-4 | IP55, IE3, 400°C/2 hod. axiální vent. potrubní |  |  | na dotaz
THGT/4-1120-3/-5,5 | IP55, IE3, 400°C/2 hod. axiální vent. potrubní |  |  | na dotaz
THGT/4-1120-3/-7,5 | IP55, IE3, 400°C/2 hod. axiální vent. potrubní |  |  | na dotaz
THGT/4-1120-3/-11 | IP55, IE3, 400°C/2 hod. axiální vent. potrubní |  |  | na dotaz
THGT/4-1120-3/-15 | IP55, IE3, 400°C/2 hod. axiální vent. potrubní |  |  | na dotaz
THGT/4-1120-3/-18,5 | IP55, IE3, 400°C/2 hod. axiální vent. potrubní |  |  | na dotaz
THGT/4-1120-6/-11 | IP55, IE3, 400°C/2 hod. axiální vent. potrubní |  |  | na dotaz
THGT/4-1120-6/-15 | IP55, IE3, 400°C/2 hod. axiální vent. potrubní |  |  | na dotaz
THGT/4-1120-6/-18,5 | IP55, IE3, 400°C/2 hod. axiální vent. potrubní |  |  | na dotaz
THGT/4-1120-6/-22 | IP55, IE3, 400°C/2 hod. axiální vent. potrubní |  |  | na dotaz
THGT/4-1120-6/-30 | IP55, IE3, 400°C/2 hod. axiální vent. potrubní |  |  | na dotaz
THGT/4-1120-9/-11 | IP55, IE3, 400°C/2 hod. axiální vent. potrubní |  |  | na dotaz
THGT/4-1120-9/-15 | IP55, IE3, 400°C/2 hod. axiální vent. potrubní |  |  | na dotaz
THGT/4-1120-9/-18,5 | IP55, IE3, 400°C/2 hod. axiální vent. potrubní |  |  | na dotaz
THGT/4-1120-9/-22 | IP55, IE3, 400°C/2 hod. axiální vent. potrubní |  |  | na dotaz
THGT/4-1120-9/-30 | IP55, IE3, 400°C/2 hod. axiální vent. potrubní |  |  | na dotaz
THGT/4-1120-9/-37 | IP55, IE3, 400°C/2 hod. axiální vent. potrubní |  |  | na dotaz
THGT/4-1120-9/-45 | IP55, IE3, 400°C/2 hod. axiální vent. potrubní |  |  | na dotaz
THGT/4-1250-3/-7,5 | IP55, IE3, 400°C/2 hod. axiální vent. potrubní |  |  | 188699 | 57 | SP178101260
THGT/4-1250-3/-11 | IP55, IE3, 400°C/2 hod. axiální vent. potrubní |  |  | 227986 | 57 | SP178101290
THGT/4-1250-3/-15 | IP55, IE3, 400°C/2 hod. axiální vent. potrubní |  |  | 243237 | 57 | SP178101320
THGT/4-1250-3/-18,5 | IP55, IE3, 400°C/2 hod. axiální vent. potrubní |  |  | 341527 | 57 | SP178101350
THGT/4-1250-3/-22 | IP55, IE3, 400°C/2 hod. axiální vent. potrubní |  |  | 364262 | 57 | SP178101380
THGT/4-1250-3/-30 | IP55, IE3, 400°C/2 hod. axiální vent. potrubní |  |  | 418611 | 57 | SP178101410
THGT/4-1250-6/-15 | IP55, IE3, 400°C/2 hod. axiální vent. potrubní |  |  | 248605 | 57 | SP178101470
THGT/4-1250-6/-18,5 | IP55, IE3, 400°C/2 hod. axiální vent. potrubní |  |  | 328810 | 57 | SP178101500
THGT/4-1250-6/-22 | IP55, IE3, 400°C/2 hod. axiální vent. potrubní |  |  | 369631 | 57 | SP178101530
THGT/4-1250-6/-30 | IP55, IE3, 400°C/2 hod. axiální vent. potrubní |  |  | 423981 | 57 | SP178101560
THGT/4-1250-6/-37 | IP55, IE3, 400°C/2 hod. axiální vent. potrubní |  |  | 489764 | 57 | SP178101590
THGT/4-1250-6/-45 | IP55, IE3, 400°C/2 hod. axiální vent. potrubní
THGT/4-1250-9/-15 | IP55, IE3, 400°C/2 hod. axiální vent. potrubní |  |  | 256659 | 57 | SP178102580
THGT/4-1250-9/-18,5 | IP55, IE3, 400°C/2 hod. axiální vent. potrubní |  |  | 354950 | 57 | SP178102610
THGT/4-1250-9/-22 | IP55, IE3, 400°C/2 hod. axiální vent. potrubní |  |  | 377686 | 57 | SP178102640
THGT/4-1250-9/-30 | IP55, IE3, 400°C/2 hod. axiální vent. potrubní |  |  | 432034 | 57 | SP178102670
THGT/4-1250-9/-37 | IP55, IE3, 400°C/2 hod. axiální vent. potrubní |  |  | 497816 | 57 | SP178102700
THGT/4-1250-9/-45 | IP55, IE3, 400°C/2 hod. axiální vent. potrubní |  |  | 555043 | 57 | SP178102730
THGT/6-1250-3/-2,2 | IP55, IE3, 400°C/2 hod. axiální vent. potrubní |  |  | 155629 | 57 | SP178200960
THGT/6-1250-3/-3 | IP55, IE3, 400°C/2 hod. axiální vent. potrubní |  |  | 172804 | 57 | SP178200990
THGT/6-1250-3/-4 | IP55, IE3, 400°C/2 hod. axiální vent. potrubní |  |  | 184087 | 57 | SP178201020
THGT/6-1250-3/-7,5 | IP55, IE3, 400°C/2 hod. axiální vent. potrubní |  |  | 226612 | 57 | SP178201050
THGT/6-1250-3/-11 | IP55, IE3, 400°C/2 hod. axiální vent. potrubní |  |  | 284250 | 57 | SP178201080
THGT/6-1250-6/-4 | IP55, IE3, 400°C/2 hod. axiální vent. potrubní |  |  | 189455 | 57 | SP178201110
THGT/6-1250-6/-7,5 | IP55, IE3, 400°C/2 hod. axiální vent. potrubní |  |  | 231980 | 57 | SP178201140
THGT/6-1250-6/-11 | IP55, IE3, 400°C/2 hod. axiální vent. potrubní |  |  | 289619 | 57 | SP178201170
THGT/6-1250-6/-15 | IP55, IE3, 400°C/2 hod. axiální vent. potrubní |  |  | 336620 | 57 | SP178201200
THGT/6-1250-9/-7,5 | IP55, IE3, 400°C/2 hod. axiální vent. potrubní |  |  | 240035 | 57 | SP178201260
THGT/6-1250-9/-11 | IP55, IE3, 400°C/2 hod. axiální vent. potrubní |  |  | 297673 | 57 | SP178201290
THGT/6-1250-9/-15 | IP55, IE3, 400°C/2 hod. axiální vent. potrubní |  |  | 344672 | 57 | SP178201320
THGT/6-1250-9/-18,5 | IP55, IE3, 400°C/2 hod. axiální vent. potrubní |  |  | 422764 | 57 | SP178201350
THGT/6-1250-9/-22 | IP55, IE3, 400°C/2 hod. axiální vent. potrubní |  |  | 442886 | 57 | SP178201380
Příslušenství k THGT
R-THGT | střešní ventilátor s el. ovládanou klapkou F400(120) |  |  | na dotaz
TAD 400 | sací dýza | o |  | 6815 | – | PR551103050
TAD 450 | sací dýza | o |  | 7044 | – | PR551103060
TAD 500 | sací dýza | o |  | 7740 | – | PR551103070
TAD 560 | sací dýza | o |  | 8190 | – | PR551103080
TAD 630 | sací dýza | o |  | 9011 | – | PR551103090
TAD 710 | sací dýza |  |  | 14584 | – | PR551103100
TADF 800 | sací dýza s mřížkou |  |  | 13262 | – | SP402102010
TADF 900 | sací dýza s mřížkou |  |  | 16714 | – | SP402102020
TADF 1000 | sací dýza s mřížkou |  |  | 17854 | – | SP402102030
TADF 1250 | sací dýza s mřížkou |  |  | 25887 | – | SP402102040
ACOP 400 BR | pružná spojka 400°C/2 hod. |  |  | 5147 | – | DP120100040
ACOP 450 BR | pružná spojka 400°C/2 hod. |  |  | 5369 | – | DP120100050
ACOP 500 BR | pružná spojka 400°C/2 hod. |  |  | 6281 | – | DP120100060
ACOP 560 BR | pružná spojka 400°C/2 hod. |  |  | 7560 | – | DP120100070
ACOP 630 BR | pružná spojka 400°C/2 hod. |  |  | 8516 | – | DP120100080
ACOP 710 BR | pružná spojka 400°C/2 hod. |  |  | 9773 | – | DP120100090
ACOP 800 BR | pružná spojka 400°C/2 hod. |  |  | 11590 | – | DP120100100
ACOP 900 BR | pružná spojka 400°C/2 hod. |  |  | 16646 | – | DP120100110
ACOP 1000 BR | pružná spojka 400°C/2 hod. |  |  | 18549 | – | DP120100120
ACOP 1250 BR | pružná spojka 400°C/2 hod. |  |  | 26418 | – | DP120100130
TSK 400 BR | zpětná klapka 400°C/2 hod. |  |  | 10763 | – | PR551100550
TSK 450 BR | zpětná klapka 400°C/2 hod. |  |  | 11393 | – | PR551100560
TSK 500 BR | zpětná klapka 400°C/2 hod. |  |  | 11571 | – | PR551100570
TSK 560 BR | zpětná klapka 400°C/2 hod. |  |  | 12113 | – | PR551100580
TSK 630 BR | zpětná klapka 400°C/2 hod. |  |  | 13964 | – | PR551100590
TSK 710 BR | zpětná klapka 400°C/2 hod. |  |  | 19206 | – | PR551100600
TSK 800 BR | zpětná klapka 400°C/2 hod. |  |  | 21616 | – | PR551100610
TSK 900 BR | zpětná klapka 400°C/2 hod. |  |  | 38513 | – | PR551100620
TSK 1000 BR | zpětná klapka 400°C/2 hod. |  |  | 43395 | – | PR551100630
TSK 1250 BR | zpětná klapka 400°C/2 hod. |  |  | 45949 | – | PR551100640
TSK-V 560 BR | zpětná klapka do vodorovného potrubí 400°C/2 hod. |  |  | 18066 | – | PR551101580
TSK-V 630 BR | zpětná klapka do vodorovného potrubí 400°C/2 hod. |  |  | 19852 | – | PR551101590
TSK-V 710 BR | zpětná klapka do vodorovného potrubí 400°C/2 hod. |  |  | 23978 | – | PR551101600
TSK-V 800 BR | zpětná klapka do vodorovného potrubí 400°C/2 hod. |  |  | 32315 | – | PR551101610
TSK-V 900 BR | zpětná klapka do vodorovného potrubí 400°C/2 hod. |  |  | 41058 | – | PR551101620
TSK-V 1000 BR | zpětná klapka do vodorovného potrubí 400°C/2 hod. |  |  | 45884 | – | PR551101630
TSK-V 1250 BR | zpětná klapka do vodorovného potrubí 400°C/2 hod. |  |  | 56658 | – | PR551101640
BRIDA 400 | volná příruba | o |  | 1067 | – | PR140100040
BRIDA 450 | volná příruba | o |  | 1210 | – | PR140100050
BRIDA 500 | volná příruba | o |  | 1421 | – | PR140100060
BRIDA 560 | volná příruba | o |  | 1500 | – | PR140100070
BRIDA 630 | volná příruba | o |  | 1839 | – | PR140100080
BRIDA 710 | volná příruba | o |  | 2376 | – | PR140100090
BRIDA 800 | volná příruba | o |  | 3017 | – | PR140100100
BRIDA 900 | volná příruba | o |  | 4635 | – | PR140100110
BRIDA 1000 | volná příruba | o |  | 6256 | – | PR140100120
BRIDA 1120 | volná příruba |  |  | 7090 | – | PR140100125
BRIDA 1250 | volná příruba |  |  | 7266 | – | PR140100130
DEF 400 A8 | ochranná mřížka | o |  | 1765 | – | SP466100050
DEF 450 A8 | ochranná mřížka | o |  | 2020 | – | SP466100060
DEF 500 A8 | ochranná mřížka | o |  | 2271 | – | SP466100070
DEF 560 A8 | ochranná mřížka | o |  | 2523 | – | SP466100080
DEF 630 A8 | ochranná mřížka | o |  | 2687 | – | SP466100090
DEF 710 A8 | ochranná mřížka | o |  | 3909 | – | SP466100100
DEF 800 A8 | ochranná mřížka | o |  | 4398 | – | SP466100110
DEF 900 A8 | ochranná mřížka | o |  | 4784 | – | SP466100120
DEF 1000 A8 | ochranná mřížka |  |  | 6306 | – | SP466100130
DEF 1250 A8 | ochranná mřížka |  |  | 8371 | – | SP466100140
DEF 500 D | ochranná mřížka |  |  | 7885 | – | SP466101070
DEF 560 D | ochranná mřížka |  |  | 8582 | – | SP466101080
DEF 630 D | ochranná mřížka |  |  | 8951 | – | SP466101090
DEF 710 D | ochranná mřížka |  |  | 10610 | – | SP466101100
DEF 800 D | ochranná mřížka |  |  | 12313 | – | SP466101110
DEF 900 D | ochranná mřížka | o |  | 14909 | – | SP466101120
DEF 1000 D | ochranná mřížka |  |  | 15664 | – | SP466101130
DEF 1250 D | ochranná mřížka |  |  | 19899 | – | SP466101140
PIE 400 | montážní konzola, 2 ks | o |  | 1739 | – | PR510100040
PIE 450 | montážní konzola, 2 ks | o |  | 2068 | – | PR510100050
PIE 500 | montážní konzola, 2 ks | o |  | 2255 | – | PR510100060
PIE 560 | montážní konzola, 2 ks | o |  | 3495 | – | PR510100070
PIE 630 | montážní konzola, 2 ks | o |  | 3778 | – | PR510100080
PIE 710 | montážní konzola, 2 ks | o |  | 4107 | – | PR510100090
PIE 800 | montážní konzola, 2 ks | o |  | 6458 | – | PR510100100
PIE 900 | montážní konzola, 2 ks | o |  | 9455 | – | PR510100110
PIE 1000 | montážní konzola, 2 ks | o |  | 10174 | – | PR510100120
PIE 1250 | montážní konzola, 2 ks | o |  | 10810 | – | PR510100130
SCZ 400 L10 | tlumič hluku pro axiální ventilátory |  |  | 9703 | – | PR551200010
SCZ 450 L10 | tlumič hluku pro axiální ventilátory |  |  | 11464 | – | PR551200020
SCZ 500 L10 | tlumič hluku pro axiální ventilátory |  |  | 13433 | – | PR551200030
SCZ 560 L10 | tlumič hluku pro axiální ventilátory |  |  | 16727 | – | PR551200040
SCZ 630 L10 | tlumič hluku pro axiální ventilátory |  |  | 17740 | – | PR551200050
SCZ 710 L10 | tlumič hluku pro axiální ventilátory |  |  | 22731 | – | PR551200060
SCZ 800 L10 | tlumič hluku pro axiální ventilátory |  |  | 27184 | – | PR551200070
SCZ 900 L10 | tlumič hluku pro axiální ventilátory |  |  | 32030 | – | PR551200080
SCZ 1000 L10 | tlumič hluku pro axiální ventilátory |  |  | 37116 | – | PR551200085
TJHT požární proudové ventilátory
TJHT/2-315-6/41 F200 | IP55, 400°C/2 hod. proudový ventilátor |  |  | 99907 | 57 | SP288200110
TJHT/2-315-6/41 F300 | IP55, 400°C/2 hod. proudový ventilátor |  |  | 105168 | 57 | SP288300110
TJHT/2-315-6/41 F400 | IP55, 400°C/2 hod. proudový ventilátor |  |  | 127281 | 57 | SP288400110
TJHT/2/4-315-6/41 F200 | IP55, 400°C/2 hod. proudový ventilátor |  |  | 112783 | 57 | SP288200210
TJHT/2/4-315-6/41 F300 | IP55, 400°C/2 hod. proudový ventilátor |  |  | 111634 | 57 | SP288300210
TJHT/2/4-315-6/41 F400 | IP55, 400°C/2 hod. proudový ventilátor |  |  | 135978 | 57 | SP288400210
TJHT/2-355-6/41 F200 | IP55, 400°C/2 hod. proudový ventilátor |  |  | 115344 | 57 | SP288200120
TJHT/2-355-6/41 F300 | IP55, 400°C/2 hod. proudový ventilátor |  |  | 121416 | 57 | SP288300120
TJHT/2-355-6/41 F400 | IP55, 400°C/2 hod. proudový ventilátor |  |  | 138788 | 57 | SP288400120
TJHT/2/4-355-6/41 F200 | IP55, 400°C/2 hod. proudový ventilátor |  |  | 121906 | 57 | SP288200220
TJHT/2/4-355-6/41 F300 | IP55, 400°C/2 hod. proudový ventilátor |  |  | 136683 | 57 | SP288300220
TJHT/2/4-355-6/41 F400 | IP55, 400°C/2 hod. proudový ventilátor |  |  | 156398 | 57 | SP288400220
TJHT/2-400-6/41 | IP55, 400°C/2 hod. proudový ventilátor |  |  | na dotaz
TJHT/2/4-400-6/41 | IP55, 400°C/2 hod. proudový ventilátor |  |  | na dotaz
TJHT/2-450-6/41 | IP55, 400°C/2 hod. proudový ventilátor |  |  | na dotaz
TJHT/2/4-450-6/41 | IP55, 400°C/2 hod. proudový ventilátor |  |  | na dotaz
TJHT/2-500-6/41 | IP55, 400°C/2 hod. proudový ventilátor |  |  | na dotaz
TJHT/2/4-500-6/41 | IP55, 400°C/2 hod. proudový ventilátor |  |  | na dotaz
TJHT/2-560-6/41 | IP55, 400°C/2 hod. proudový ventilátor |  |  | na dotaz
TJHT/2/4-560-6/41 | IP55, 400°C/2 hod. proudový ventilátor |  |  | na dotaz
TJHT/2-630-6/41 | IP55, 400°C/2 hod. proudový ventilátor |  |  | na dotaz
TJHT/2/4-630-6/41 | IP55, 400°C/2 hod. proudový ventilátor |  |  | na dotaz
Požární klapky a příslušenství
BTT požární klapky do kruhového potrubí
BTT25 100 | požární klapka pro kruhové potrubí |  |  | 2686 | – | BR332103010
BTT25 125 | požární klapka pro kruhové potrubí | o |  | 2714 | – | BR332103015
BTT25 150 | požární klapka pro kruhové potrubí |  |  | 2743 | – | BR332103020
BTT25 160 | požární klapka pro kruhové potrubí | o |  | 3147 | – | BR332103025
BTT25 200 | požární klapka pro kruhové potrubí | o |  | 3211 | – | BR332103030
BTT25 250 | požární klapka pro kruhové potrubí | o |  | 3437 | – | BR332103035
BTT25 300 | požární klapka pro kruhové potrubí |  |  | 3663 | – | BR332103040
BTT25 315 | požární klapka pro kruhové potrubí | o |  | 3825 | – | BR332103045
BTT25-M 100 BFL230T | požární klapka pro kruhové potrubí se servopohonem 230 V |  |  | 7831 | 5.1 | BR332108010
BTT25-M 125 BFL230T | požární klapka pro kruhové potrubí se servopohonem 230 V |  |  | 7945 | 5.1 | BR332108015
BTT25-M 150 BFL230T | požární klapka pro kruhové potrubí se servopohonem 230 V |  |  | 8031 | 5.1 | BR332108020
BTT25-M 160 BFL230T | požární klapka pro kruhové potrubí se servopohonem 230 V |  |  | 7933 | 5.1 | BR332108025
BTT25-M 200 BFL230T | požární klapka pro kruhové potrubí se servopohonem 230 V |  |  | 7986 | 5.1 | BR332108030
BTT25-M 250 BFL230T | požární klapka pro kruhové potrubí se servopohonem 230 V |  |  | 8169 | 5.1 | BR332108035
BTT25-M 300 BFL230T | požární klapka pro kruhové potrubí se servopohonem 230 V |  |  | 8353 | 5.1 | BR332108040
BTT25-M 315 BFL230T | požární klapka pro kruhové potrubí se servopohonem 230 V |  |  | 8485 | 5.1 | BR332108045
BTT25-M 100 BFL24T | požární klapka pro kruhové potrubí se servopohonem 24 V |  |  | 7467 | 5.1 | BR332108510
BTT25-M 125 BFL24T | požární klapka pro kruhové potrubí se servopohonem 24 V |  |  | 7581 | 5.1 | BR332108515
BTT25-M 150 BFL24T | požární klapka pro kruhové potrubí se servopohonem 24 V |  |  | 7667 | 5.1 | BR332108520
BTT25-M 160 BFL24T | požární klapka pro kruhové potrubí se servopohonem 24 V |  |  | 7583 | 5.1 | BR332108525
BTT25-M 200 BFL24T | požární klapka pro kruhové potrubí se servopohonem 24 V |  |  | 7635 | 5.1 | BR332108530
BTT25-M 250 BFL24T | požární klapka pro kruhové potrubí se servopohonem 24 V |  |  | 7820 | 5.1 | BR332108535
BTT25-M 300 BFL24T | požární klapka pro kruhové potrubí se servopohonem 24 V |  |  | 8004 | 5.1 | BR332108540
BTT25-M 315 BFL24T | požární klapka pro kruhové potrubí se servopohonem 24 V |  |  | 8136 | 5.1 | BR332108545
BTT30 EURO 355 | požární klapka pro kruhové potrubí |  |  | 4386 | – | BR332104010
BTT30 EURO 400 | požární klapka pro kruhové potrubí | o |  | 4792 | – | BR332104015
BTT30 EURO 450 | požární klapka pro kruhové potrubí |  |  | 5180 | – | BR332104020
BTT30 EURO 500 | požární klapka pro kruhové potrubí |  |  | 5581 | – | BR332104025
BTT30 EURO 560 | požární klapka pro kruhové potrubí |  |  | 6149 | – | BR332104030
BTT30 EURO 600 | požární klapka pro kruhové potrubí |  |  | 6546 | – | BR332104035
BTT30 EURO 630 | požární klapka pro kruhové potrubí |  |  | 6794 | – | BR332104040
BTT30 EURO 710 | požární klapka pro kruhové potrubí |  |  | 8534 | – | BR332104045
BTT30 EURO 800 | požární klapka pro kruhové potrubí |  |  | 9498 | – | BR332104050
BTT30 EURO-M 355 BFL230T | požární klapka pro kruhové potrubí se servopohonem 230 V |  |  | 8857 | 5.1 | BR332109010
BTT30 EURO-M 400 BFL230T | požární klapka pro kruhové potrubí se servopohonem 230 V |  |  | 10185 | 5.1 | BR332109015
BTT30 EURO-M 450 BFL230T | požární klapka pro kruhové potrubí se servopohonem 230 V |  |  | 10613 | 5.1 | BR332109020
BTT30 EURO-M 500 BFL230T | požární klapka pro kruhové potrubí se servopohonem 230 V |  |  | 11054 | 5.1 | BR332109025
BTT30 EURO-M 560 BFN230T | požární klapka pro kruhové potrubí se servopohonem 230 V |  |  | 11944 | 5.1 | BR332109030
BTT30 EURO-M 600 BFN230T | požární klapka pro kruhové potrubí se servopohonem 230 V |  |  | 12359 | 5.1 | BR332109035
BTT30 EURO-M 630 BFN230T | požární klapka pro kruhové potrubí se servopohonem 230 V |  |  | 12619 | 5.1 | BR332109040
BTT30 EURO-M 710 BFN230T | požární klapka pro kruhové potrubí se servopohonem 230 V |  |  | 15040 | 5.1 | BR332109045
BTT30 EURO-M 800 BFN230T | požární klapka pro kruhové potrubí se servopohonem 230 V |  |  | 16040 | 5.1 | BR332109050
BTT30 EURO-M 355 BFL24T | požární klapka pro kruhové potrubí se servopohonem 24 V |  |  | 8536 | 5.1 | BR332109510
BTT30 EURO-M 400 BFL24T | požární klapka pro kruhové potrubí se servopohonem 24 V |  |  | 9832 | 5.1 | BR332109515
BTT30 EURO-M 450 BFL24T | požární klapka pro kruhové potrubí se servopohonem 24 V |  |  | 10260 | 5.1 | BR332109520
BTT30 EURO-M 500 BFL24T | požární klapka pro kruhové potrubí se servopohonem 24 V |  |  | 10701 | 5.1 | BR332109525
BTT30 EURO-M 560 BFN24T | požární klapka pro kruhové potrubí se servopohonem 24 V |  |  | 11558 | 5.1 | BR332109530
BTT30 EURO-M 600 BFN24T | požární klapka pro kruhové potrubí se servopohonem 24 V |  |  | 11972 | 5.1 | BR332109535
BTT30 EURO-M 630 BFN24T | požární klapka pro kruhové potrubí se servopohonem 24 V |  |  | 12233 | 5.1 | BR332109540
BTT30 EURO-M 710 BFN24T | požární klapka pro kruhové potrubí se servopohonem 24 V |  |  | 14606 | 5.1 | BR332109545
BTT30 EURO-M 800 BFN24T | požární klapka pro kruhové potrubí se servopohonem 24 V |  |  | 15606 | 5.1 | BR332109550
MDF25 L 100x200 PITZN | požární klapka pro čtyřhranné potrubí s revizním otvorem |  |  | 3291 | – | BR332100010
MDF25 L 100x250 PITZN | požární klapka pro čtyřhranné potrubí s revizním otvorem |  |  | 3370 | – | BR332100015
MDF25 L 100x300 PITZN | požární klapka pro čtyřhranné potrubí s revizním otvorem |  |  | 3447 | – | BR332100020
MDF25 L 100x350 PITZN | požární klapka pro čtyřhranné potrubí s revizním otvorem |  |  | 3526 | – | BR332100025
MDF25 L 100x400 PITZN | požární klapka pro čtyřhranné potrubí s revizním otvorem |  |  | 3605 | – | BR332100030
MDF25 L 100x450 PITZN | požární klapka pro čtyřhranné potrubí s revizním otvorem |  |  | 3702 | – | BR332100035
MDF25 L 100x500 PITZN | požární klapka pro čtyřhranné potrubí s revizním otvorem |  |  | 3800 | – | BR332100040
MDF25 L 100x550 PITZN | požární klapka pro čtyřhranné potrubí s revizním otvorem |  |  | 3897 | – | BR332100045
MDF25 L 100x600 PITZN | požární klapka pro čtyřhranné potrubí s revizním otvorem |  |  | 3997 | – | BR332100050
MDF25 L 150x200 PITZN | požární klapka pro čtyřhranné potrubí s revizním otvorem |  |  | 3336 | – | BR332100055
MDF25 L 150x250 PITZN | požární klapka pro čtyřhranné potrubí s revizním otvorem |  |  | 3417 | – | BR332100060
MDF25 L 150x300 PITZN | požární klapka pro čtyřhranné potrubí s revizním otvorem |  |  | 3495 | – | BR332100065
MDF25 L 150x350 PITZN | požární klapka pro čtyřhranné potrubí s revizním otvorem |  |  | 3575 | – | BR332100070
MDF25 L 150x400 PITZN | požární klapka pro čtyřhranné potrubí s revizním otvorem |  |  | 3656 | – | BR332100075
MDF25 L 150x450 PITZN | požární klapka pro čtyřhranné potrubí s revizním otvorem |  |  | 3755 | – | BR332100080
MDF25 L 150x500 PITZN | požární klapka pro čtyřhranné potrubí s revizním otvorem |  |  | 3854 | – | BR332100085
MDF25 L 150x550 PITZN | požární klapka pro čtyřhranné potrubí s revizním otvorem |  |  | 3954 | – | BR332100090
MDF25 L 150x600 PITZN | požární klapka pro čtyřhranné potrubí s revizním otvorem |  |  | 4054 | – | BR332100095
MDF25 L 200x200 PITZN | požární klapka pro čtyřhranné potrubí s revizním otvorem |  |  | 3384 | – | BR332100100
MDF25 L 200x250 PITZN | požární klapka pro čtyřhranné potrubí s revizním otvorem |  |  | 3466 | – | BR332100105
MDF25 L 200x300 PITZN | požární klapka pro čtyřhranné potrubí s revizním otvorem |  |  | 3545 | – | BR332100110
MDF25 L 200x350 PITZN | požární klapka pro čtyřhranné potrubí s revizním otvorem |  |  | 3626 | – | BR332100115
MDF25 L 200x400 PITZN | požární klapka pro čtyřhranné potrubí s revizním otvorem |  |  | 3708 | – | BR332100120
MDF25 L 200x450 PITZN | požární klapka pro čtyřhranné potrubí s revizním otvorem |  |  | 3808 | – | BR332100125
MDF25 L 200x500 PITZN | požární klapka pro čtyřhranné potrubí s revizním otvorem |  |  | 3910 | – | BR332100130
MDF25 L 200x550 PITZN | požární klapka pro čtyřhranné potrubí s revizním otvorem |  |  | 4010 | – | BR332100135
MDF25 L 200x600 PITZN | požární klapka pro čtyřhranné potrubí s revizním otvorem |  |  | 4112 | – | BR332100140
MDF25 L 250x200 PITZN | požární klapka pro čtyřhranné potrubí s revizním otvorem |  |  | 3444 | – | BR332100145
MDF25 L 250x250 PITZN | požární klapka pro čtyřhranné potrubí s revizním otvorem |  |  | 3534 | – | BR332100150
MDF25 L 250x300 PITZN | požární klapka pro čtyřhranné potrubí s revizním otvorem |  |  | 3622 | – | BR332100155
MDF25 L 250x350 PITZN | požární klapka pro čtyřhranné potrubí s revizním otvorem |  |  | 3711 | – | BR332100160
MDF25 L 250x400 PITZN | požární klapka pro čtyřhranné potrubí s revizním otvorem |  |  | 3798 | – | BR332100165
MDF25 L 250x450 PITZN | požární klapka pro čtyřhranné potrubí s revizním otvorem |  |  | 3906 | – | BR332100170
MDF25 L 250x500 PITZN | požární klapka pro čtyřhranné potrubí s revizním otvorem |  |  | 4014 | – | BR332100175
MDF25 L 250x550 PITZN | požární klapka pro čtyřhranné potrubí s revizním otvorem |  |  | 4120 | – | BR332100180
MDF25 L 250x600 PITZN | požární klapka pro čtyřhranné potrubí s revizním otvorem |  |  | 4228 | – | BR332100185
MDF25 L 300x200 PITZN | požární klapka pro čtyřhranné potrubí s revizním otvorem |  |  | 3505 | – | BR332100190
MDF25 L 300x250 PITZN | požární klapka pro čtyřhranné potrubí s revizním otvorem |  |  | 3601 | – | BR332100195
MDF25 L 300x300 PITZN | požární klapka pro čtyřhranné potrubí s revizním otvorem |  |  | 3698 | – | BR332100200
MDF25 L 300x350 PITZN | požární klapka pro čtyřhranné potrubí s revizním otvorem |  |  | 3795 | – | BR332100205
MDF25 L 300x400 PITZN | požární klapka pro čtyřhranné potrubí s revizním otvorem |  |  | 3891 | – | BR332100210
MDF25 L 300x450 PITZN | požární klapka pro čtyřhranné potrubí s revizním otvorem |  |  | 4002 | – | BR332100215
MDF25 L 300x500 PITZN | požární klapka pro čtyřhranné potrubí s revizním otvorem |  |  | 4117 | – | BR332100220
MDF25 L 300x550 PITZN | požární klapka pro čtyřhranné potrubí s revizním otvorem |  |  | 4230 | – | BR332100225
MDF25 L 300x600 PITZN | požární klapka pro čtyřhranné potrubí s revizním otvorem |  |  | 4344 | – | BR332100230
MDF25 L 350x200 PITZN | požární klapka pro čtyřhranné potrubí s revizním otvorem |  |  | 3567 | – | BR332100235
MDF25 L 350x250 PITZN | požární klapka pro čtyřhranné potrubí s revizním otvorem |  |  | 3668 | – | BR332100240
MDF25 L 350x300 PITZN | požární klapka pro čtyřhranné potrubí s revizním otvorem |  |  | 3769 | – | BR332100245
MDF25 L 350x350 PITZN | požární klapka pro čtyřhranné potrubí s revizním otvorem |  |  | 3870 | – | BR332100250
MDF25 L 350x400 PITZN | požární klapka pro čtyřhranné potrubí s revizním otvorem |  |  | 3970 | – | BR332100255
MDF25 L 350x450 PITZN | požární klapka pro čtyřhranné potrubí s revizním otvorem |  |  | 4089 | – | BR332100260
MDF25 L 350x500 PITZN | požární klapka pro čtyřhranné potrubí s revizním otvorem |  |  | 4206 | – | BR332100265
MDF25 L 350x550 PITZN | požární klapka pro čtyřhranné potrubí s revizním otvorem |  |  | 4327 | – | BR332100270
MDF25 L 350x600 PITZN | požární klapka pro čtyřhranné potrubí s revizním otvorem |  |  | 4445 | – | BR332100275
MDF25 L 400x200 PITZN | požární klapka pro čtyřhranné potrubí s revizním otvorem |  |  | 3709 | – | BR332100280
MDF25 L 400x250 PITZN | požární klapka pro čtyřhranné potrubí s revizním otvorem |  |  | 3817 | – | BR332100285
MDF25 L 400x300 PITZN | požární klapka pro čtyřhranné potrubí s revizním otvorem |  |  | 3923 | – | BR332100290
MDF25 L 400x350 PITZN | požární klapka pro čtyřhranné potrubí s revizním otvorem |  |  | 4031 | – | BR332100295
MDF25 L 400x400 PITZN | požární klapka pro čtyřhranné potrubí s revizním otvorem |  |  | 4139 | – | BR332100300
MDF25 L 400x450 PITZN | požární klapka pro čtyřhranné potrubí s revizním otvorem |  |  | 4360 | – | BR332100305
MDF25 L 400x500 PITZN | požární klapka pro čtyřhranné potrubí s revizním otvorem |  |  | 4491 | – | BR332100310
MDF25 L 400x550 PITZN | požární klapka pro čtyřhranné potrubí s revizním otvorem |  |  | 4622 | – | BR332100315
MDF25 L 400x600 PITZN | požární klapka pro čtyřhranné potrubí s revizním otvorem |  |  | 4749 | – | BR332100320
MDF25 L 450x200 PITZN | požární klapka pro čtyřhranné potrubí s revizním otvorem |  |  | 3771 | – | BR332100325
MDF25 L 450x250 PITZN | požární klapka pro čtyřhranné potrubí s revizním otvorem |  |  | 3883 | – | BR332100330
MDF25 L 450x300 PITZN | požární klapka pro čtyřhranné potrubí s revizním otvorem |  |  | 3997 | – | BR332100335
MDF25 L 450x350 PITZN | požární klapka pro čtyřhranné potrubí s revizním otvorem |  |  | 4109 | – | BR332100340
MDF25 L 450x400 PITZN | požární klapka pro čtyřhranné potrubí s revizním otvorem |  |  | 4223 | – | BR332100345
MDF25 L 450x450 PITZN | požární klapka pro čtyřhranné potrubí s revizním otvorem |  |  | 4545 | – | BR332100350
MDF25 L 450x500 PITZN | požární klapka pro čtyřhranné potrubí s revizním otvorem |  |  | 4685 | – | BR332100355
MDF25 L 450x550 PITZN | požární klapka pro čtyřhranné potrubí s revizním otvorem |  |  | 4824 | – | BR332100360
MDF25 L 450x600 PITZN | požární klapka pro čtyřhranné potrubí s revizním otvorem |  |  | 4962 | – | BR332100365
MDF25 L 500x200 PITZN | požární klapka pro čtyřhranné potrubí s revizním otvorem |  |  | 3832 | – | BR332100370
MDF25 L 500x250 PITZN | požární klapka pro čtyřhranné potrubí s revizním otvorem |  |  | 3950 | – | BR332100375
MDF25 L 500x300 PITZN | požární klapka pro čtyřhranné potrubí s revizním otvorem |  |  | 4068 | – | BR332100380
MDF25 L 500x350 PITZN | požární klapka pro čtyřhranné potrubí s revizním otvorem |  |  | 4188 | – | BR332100385
MDF25 L 500x400 PITZN | požární klapka pro čtyřhranné potrubí s revizním otvorem |  |  | 4493 | – | BR332100390
MDF25 L 500x450 PITZN | požární klapka pro čtyřhranné potrubí s revizním otvorem |  |  | 4639 | – | BR332100395
MDF25 L 500x500 PITZN | požární klapka pro čtyřhranné potrubí s revizním otvorem |  |  | 4783 | – | BR332100400
MDF25 L 500x550 PITZN | požární klapka pro čtyřhranné potrubí s revizním otvorem |  |  | 4929 | – | BR332100405
MDF25 L 500x600 PITZN | požární klapka pro čtyřhranné potrubí s revizním otvorem |  |  | 5071 | – | BR332100410
MDF25 L 550x200 PITZN | požární klapka pro čtyřhranné potrubí s revizním otvorem |  |  | 3894 | – | BR332100415
MDF25 L 550x250 PITZN | požární klapka pro čtyřhranné potrubí s revizním otvorem |  |  | 4018 | – | BR332100420
MDF25 L 550x300 PITZN | požární klapka pro čtyřhranné potrubí s revizním otvorem |  |  | 4141 | – | BR332100425
MDF25 L 550x350 PITZN | požární klapka pro čtyřhranné potrubí s revizním otvorem |  |  | 4265 | – | BR332100430
MDF25 L 550x400 PITZN | požární klapka pro čtyřhranné potrubí s revizním otvorem |  |  | 4638 | – | BR332100435
MDF25 L 550x450 PITZN | požární klapka pro čtyřhranné potrubí s revizním otvorem |  |  | 4791 | – | BR332100440
MDF25 L 550x500 PITZN | požární klapka pro čtyřhranné potrubí s revizním otvorem |  |  | 4944 | – | BR332100445
MDF25 L 550x550 PITZN | požární klapka pro čtyřhranné potrubí s revizním otvorem |  |  | 5097 | – | BR332100450
MDF25 L 550x600 PITZN | požární klapka pro čtyřhranné potrubí s revizním otvorem |  |  | 5252 | – | BR332100455
MDF25 L 600x200 PITZN | požární klapka pro čtyřhranné potrubí s revizním otvorem |  |  | 3958 | – | BR332100460
MDF25 L 600x250 PITZN | požární klapka pro čtyřhranné potrubí s revizním otvorem |  |  | 4085 | – | BR332100465
MDF25 L 600x300 PITZN | požární klapka pro čtyřhranné potrubí s revizním otvorem |  |  | 4216 | – | BR332100470
MDF25 L 600x350 PITZN | požární klapka pro čtyřhranné potrubí s revizním otvorem |  |  | 4345 | – | BR332100475
MDF25 L 600x400 PITZN | požární klapka pro čtyřhranné potrubí s revizním otvorem |  |  | 4764 | – | BR332100480
MDF25 L 600x450 PITZN | požární klapka pro čtyřhranné potrubí s revizním otvorem |  |  | 4927 | – | BR332100485
MDF25 L 600x500 PITZN | požární klapka pro čtyřhranné potrubí s revizním otvorem |  |  | 5087 | – | BR332100490
MDF25 L 600x550 PITZN | požární klapka pro čtyřhranné potrubí s revizním otvorem |  |  | 5249 | – | BR332100495
MDF25 L 600x600 PITZN | požární klapka pro čtyřhranné potrubí s revizním otvorem |  |  | 5410 | – | BR332100500
MDF25 L 650x200 PITZN | požární klapka pro čtyřhranné potrubí s revizním otvorem |  |  | 4040 | – | BR332100505
MDF25 L 650x250 PITZN | požární klapka pro čtyřhranné potrubí s revizním otvorem |  |  | 4176 | – | BR332100510
MDF25 L 650x300 PITZN | požární klapka pro čtyřhranné potrubí s revizním otvorem |  |  | 4312 | – | BR332100515
MDF25 L 650x350 PITZN | požární klapka pro čtyřhranné potrubí s revizním otvorem |  |  | 4448 | – | BR332100520
MDF25 L 650x400 PITZN | požární klapka pro čtyřhranné potrubí s revizním otvorem |  |  | 4981 | – | BR332100525
MDF25 L 650x450 PITZN | požární klapka pro čtyřhranné potrubí s revizním otvorem |  |  | 5155 | – | BR332100530
MDF25 L 650x500 PITZN | požární klapka pro čtyřhranné potrubí s revizním otvorem |  |  | 5328 | – | BR332100535
MDF25 L 650x550 PITZN | požární klapka pro čtyřhranné potrubí s revizním otvorem |  |  | 5502 | – | BR332100540
MDF25 L 650x600 PITZN | požární klapka pro čtyřhranné potrubí s revizním otvorem |  |  | 5675 | – | BR332100545
MDF25 L 700x200 PITZN | požární klapka pro čtyřhranné potrubí s revizním otvorem |  |  | 4122 | – | BR332100550
MDF25 L 700x250 PITZN | požární klapka pro čtyřhranné potrubí s revizním otvorem |  |  | 4265 | – | BR332100555
MDF25 L 700x300 PITZN | požární klapka pro čtyřhranné potrubí s revizním otvorem |  |  | 4407 | – | BR332100560
MDF25 L 700x350 PITZN | požární klapka pro čtyřhranné potrubí s revizním otvorem |  |  | 4549 | – | BR332100565
MDF25 L 700x400 PITZN | požární klapka pro čtyřhranné potrubí s revizním otvorem |  |  | 5101 | – | BR332100570
MDF25 L 700x450 PITZN | požární klapka pro čtyřhranné potrubí s revizním otvorem |  |  | 5282 | – | BR332100575
MDF25 L 700x500 PITZN | požární klapka pro čtyřhranné potrubí s revizním otvorem |  |  | 5465 | – | BR332100580
MDF25 L 700x550 PITZN | požární klapka pro čtyřhranné potrubí s revizním otvorem |  |  | 5647 | – | BR332100585
MDF25 L 700x600 PITZN | požární klapka pro čtyřhranné potrubí s revizním otvorem |  |  | 5829 | – | BR332100590
MDF25 L 750x200 PITZN | požární klapka pro čtyřhranné potrubí s revizním otvorem |  |  | 4205 | – | BR332100595
MDF25 L 750x250 PITZN | požární klapka pro čtyřhranné potrubí s revizním otvorem |  |  | 4355 | – | BR332100600
MDF25 L 750x300 PITZN | požární klapka pro čtyřhranné potrubí s revizním otvorem |  |  | 4504 | – | BR332100605
MDF25 L 750x350 PITZN | požární klapka pro čtyřhranné potrubí s revizním otvorem |  |  | 4654 | – | BR332100610
MDF25 L 750x400 PITZN | požární klapka pro čtyřhranné potrubí s revizním otvorem |  |  | 5221 | – | BR332100615
MDF25 L 750x450 PITZN | požární klapka pro čtyřhranné potrubí s revizním otvorem |  |  | 5412 | – | BR332100620
MDF25 L 750x500 PITZN | požární klapka pro čtyřhranné potrubí s revizním otvorem |  |  | 5604 | – | BR332100625
MDF25 L 750x550 PITZN | požární klapka pro čtyřhranné potrubí s revizním otvorem |  |  | 5792 | – | BR332100630
MDF25 L 750x600 PITZN | požární klapka pro čtyřhranné potrubí s revizním otvorem |  |  | 5983 | – | BR332100635
MDF25 L 800x200 PITZN | požární klapka pro čtyřhranné potrubí s revizním otvorem |  |  | 4289 | – | BR332100640
MDF25 L 800x250 PITZN | požární klapka pro čtyřhranné potrubí s revizním otvorem |  |  | 4445 | – | BR332100645
MDF25 L 800x300 PITZN | požární klapka pro čtyřhranné potrubí s revizním otvorem |  |  | 4600 | – | BR332100650
MDF25 L 800x350 PITZN | požární klapka pro čtyřhranné potrubí s revizním otvorem |  |  | 4757 | – | BR332100655
MDF25 L 800x400 PITZN | požární klapka pro čtyřhranné potrubí s revizním otvorem |  |  | 5340 | – | BR332100660
MDF25 L 800x450 PITZN | požární klapka pro čtyřhranné potrubí s revizním otvorem |  |  | 5540 | – | BR332100665
MDF25 L 800x500 PITZN | požární klapka pro čtyřhranné potrubí s revizním otvorem |  |  | 5739 | – | BR332100670
MDF25 L 800x550 PITZN | požární klapka pro čtyřhranné potrubí s revizním otvorem |  |  | 5940 | – | BR332100675
MDF25 L 800x600 PITZN | požární klapka pro čtyřhranné potrubí s revizním otvorem |  |  | 6139 | – | BR332100680
MDF25 L-M+BFL230T+PITZN 100x200 | pož. klapka pro čtyřhr. Potr. se servopoh. a revizním otvorem |  |  | 7464 | 5.1 | BR332105010
MDF25 L-M+BFL230T+PITZN 100x250 | pož. klapka pro čtyřhr. Potr. se servopoh. a revizním otvorem |  |  | 7524 | 5.1 | BR332105015
MDF25 L-M+BFL230T+PITZN 100x300 | pož. klapka pro čtyřhr. Potr. se servopoh. a revizním otvorem |  |  | 7583 | 5.1 | BR332105020
MDF25 L-M+BFL230T+PITZN 100x350 | pož. klapka pro čtyřhr. Potr. se servopoh. a revizním otvorem |  |  | 7643 | 5.1 | BR332105025
MDF25 L-M+BFL230T+PITZN 100x400 | pož. klapka pro čtyřhr. Potr. se servopoh. a revizním otvorem |  |  | 7703 | 5.1 | BR332105030
MDF25 L-M+BFL230T+PITZN 100x450 | pož. klapka pro čtyřhr. Potr. se servopoh. a revizním otvorem |  |  | 9162 | 5.1 | BR332105035
MDF25 L-M+BFL230T+PITZN 100x500 | pož. klapka pro čtyřhr. Potr. se servopoh. a revizním otvorem |  |  | 9251 | 5.1 | BR332105040
MDF25 L-M+BFL230T+PITZN 100x550 | pož. klapka pro čtyřhr. Potr. se servopoh. a revizním otvorem |  |  | 9339 | 5.1 | BR332105045
MDF25 L-M+BFL230T+PITZN 100x600 | pož. klapka pro čtyřhr. Potr. se servopoh. a revizním otvorem |  |  | 9429 | 5.1 | BR332105050
MDF25 L-M+BFL230T+PITZN 150x200 | pož. klapka pro čtyřhr. Potr. se servopoh. a revizním otvorem |  |  | 7500 | 5.1 | BR332105055
MDF25 L-M+BFL230T+PITZN 150x250 | pož. klapka pro čtyřhr. Potr. se servopoh. a revizním otvorem |  |  | 7561 | 5.1 | BR332105060
MDF25 L-M+BFL230T+PITZN 150x300 | pož. klapka pro čtyřhr. Potr. se servopoh. a revizním otvorem |  |  | 7621 | 5.1 | BR332105065
MDF25 L-M+BFL230T+PITZN 150x350 | pož. klapka pro čtyřhr. Potr. se servopoh. a revizním otvorem |  |  | 7682 | 5.1 | BR332105070
MDF25 L-M+BFL230T+PITZN 150x400 | pož. klapka pro čtyřhr. Potr. se servopoh. a revizním otvorem |  |  | 7743 | 5.1 | BR332105075
MDF25 L-M+BFL230T+PITZN 150x450 | pož. klapka pro čtyřhr. Potr. se servopoh. a revizním otvorem |  |  | 9210 | 5.1 | BR332105080
MDF25 L-M+BFL230T+PITZN 150x500 | pož. klapka pro čtyřhr. Potr. se servopoh. a revizním otvorem |  |  | 9300 | 5.1 | BR332105085
MDF25 L-M+BFL230T+PITZN 150x550 | pož. klapka pro čtyřhr. Potr. se servopoh. a revizním otvorem |  |  | 9389 | 5.1 | BR332105090
MDF25 L-M+BFL230T+PITZN 150x600 | pož. klapka pro čtyřhr. Potr. se servopoh. a revizním otvorem |  |  | 9480 | 5.1 | BR332105095
MDF25 L-M+BFL230T+PITZN 200x200 | pož. klapka pro čtyřhr. Potr. se servopoh. a revizním otvorem |  |  | 7535 | 5.1 | BR332105100
MDF25 L-M+BFL230T+PITZN 200x250 | pož. klapka pro čtyřhr. Potr. se servopoh. a revizním otvorem |  |  | 7597 | 5.1 | BR332105105
MDF25 L-M+BFL230T+PITZN 200x300 | pož. klapka pro čtyřhr. Potr. se servopoh. a revizním otvorem |  |  | 7658 | 5.1 | BR332105110
MDF25 L-M+BFL230T+PITZN 200x350 | pož. klapka pro čtyřhr. Potr. se servopoh. a revizním otvorem |  |  | 7720 | 5.1 | BR332105115
MDF25 L-M+BFL230T+PITZN 200x400 | pož. klapka pro čtyřhr. Potr. se servopoh. a revizním otvorem |  |  | 7783 | 5.1 | BR332105120
MDF25 L-M+BFL230T+PITZN 200x450 | pož. klapka pro čtyřhr. Potr. se servopoh. a revizním otvorem |  |  | 9258 | 5.1 | BR332105125
MDF25 L-M+BFL230T+PITZN 200x500 | pož. klapka pro čtyřhr. Potr. se servopoh. a revizním otvorem |  |  | 9351 | 5.1 | BR332105130
MDF25 L-M+BFL230T+PITZN 200x550 | pož. klapka pro čtyřhr. Potr. se servopoh. a revizním otvorem |  |  | 9440 | 5.1 | BR332105135
MDF25 L-M+BFL230T+PITZN 200x600 | pož. klapka pro čtyřhr. Potr. se servopoh. a revizním otvorem |  |  | 9533 | 5.1 | BR332105140
MDF25 L-M+BFL230T+PITZN 250x200 | pož. klapka pro čtyřhr. Potr. se servopoh. a revizním otvorem |  |  | 7581 | 5.1 | BR332105145
MDF25 L-M+BFL230T+PITZN 250x250 | pož. klapka pro čtyřhr. Potr. se servopoh. a revizním otvorem |  |  | 7649 | 5.1 | BR332105150
MDF25 L-M+BFL230T+PITZN 250x300 | pož. klapka pro čtyřhr. Potr. se servopoh. a revizním otvorem |  |  | 7717 | 5.1 | BR332105155
MDF25 L-M+BFL230T+PITZN 250x350 | pož. klapka pro čtyřhr. Potr. se servopoh. a revizním otvorem |  |  | 7786 | 5.1 | BR332105160
MDF25 L-M+BFL230T+PITZN 250x400 | pož. klapka pro čtyřhr. Potr. se servopoh. a revizním otvorem |  |  | 7852 | 5.1 | BR332105165
MDF25 L-M+BFL230T+PITZN 250x450 | pož. klapka pro čtyřhr. Potr. se servopoh. a revizním otvorem |  |  | 9388 | 5.1 | BR332105170
MDF25 L-M+BFL230T+PITZN 250x500 | pož. klapka pro čtyřhr. Potr. se servopoh. a revizním otvorem |  |  | 9485 | 5.1 | BR332105175
MDF25 L-M+BFL230T+PITZN 250x550 | pož. klapka pro čtyřhr. Potr. se servopoh. a revizním otvorem |  |  | 9581 | 5.1 | BR332105180
MDF25 L-M+BFL230T+PITZN 250x600 | pož. klapka pro čtyřhr. Potr. se servopoh. a revizním otvorem |  |  | 9678 | 5.1 | BR332105185
MDF25 L-M+BFL230T+PITZN 300x200 | pož. klapka pro čtyřhr. Potr. se servopoh. a revizním otvorem |  |  | 7628 | 5.1 | BR332105190
MDF25 L-M+BFL230T+PITZN 300x250 | pož. klapka pro čtyřhr. Potr. se servopoh. a revizním otvorem |  |  | 7701 | 5.1 | BR332105195
MDF25 L-M+BFL230T+PITZN 300x300 | pož. klapka pro čtyřhr. Potr. se servopoh. a revizním otvorem |  |  | 7776 | 5.1 | BR332105200
MDF25 L-M+BFL230T+PITZN 300x350 | pož. klapka pro čtyřhr. Potr. se servopoh. a revizním otvorem |  |  | 7849 | 5.1 | BR332105205
MDF25 L-M+BFL230T+PITZN 300x400 | pož. klapka pro čtyřhr. Potr. se servopoh. a revizním otvorem |  |  | 7922 | 5.1 | BR332105210
MDF25 L-M+BFL230T+PITZN 300x450 | pož. klapka pro čtyřhr. Potr. se servopoh. a revizním otvorem |  |  | 9518 | 5.1 | BR332105215
MDF25 L-M+BFL230T+PITZN 300x500 | pož. klapka pro čtyřhr. Potr. se servopoh. a revizním otvorem |  |  | 9620 | 5.1 | BR332105220
MDF25 L-M+BFL230T+PITZN 300x550 | pož. klapka pro čtyřhr. Potr. se servopoh. a revizním otvorem |  |  | 9723 | 5.1 | BR332105225
MDF25 L-M+BFL230T+PITZN 300x600 | pož. klapka pro čtyřhr. Potr. se servopoh. a revizním otvorem |  |  | 9826 | 5.1 | BR332105230
MDF25 L-M+BFL230T+PITZN 350x200 | pož. klapka pro čtyřhr. Potr. se servopoh. a revizním otvorem |  |  | 7676 | 5.1 | BR332105235
MDF25 L-M+BFL230T+PITZN 350x250 | pož. klapka pro čtyřhr. Potr. se servopoh. a revizním otvorem |  |  | 7752 | 5.1 | BR332105240
MDF25 L-M+BFL230T+PITZN 350x300 | pož. klapka pro čtyřhr. Potr. se servopoh. a revizním otvorem |  |  | 7829 | 5.1 | BR332105245
MDF25 L-M+BFL230T+PITZN 350x350 | pož. klapka pro čtyřhr. Potr. se servopoh. a revizním otvorem |  |  | 7907 | 5.1 | BR332105250
MDF25 L-M+BFL230T+PITZN 350x400 | pož. klapka pro čtyřhr. Potr. se servopoh. a revizním otvorem |  |  | 7983 | 5.1 | BR332105255
MDF25 L-M+BFL230T+PITZN 350x450 | pož. klapka pro čtyřhr. Potr. se servopoh. a revizním otvorem |  |  | 9596 | 5.1 | BR332105260
MDF25 L-M+BFL230T+PITZN 350x500 | pož. klapka pro čtyřhr. Potr. se servopoh. a revizním otvorem |  |  | 9703 | 5.1 | BR332105265
MDF25 L-M+BFL230T+PITZN 350x550 | pož. klapka pro čtyřhr. Potr. se servopoh. a revizním otvorem |  |  | 9811 | 5.1 | BR332105270
MDF25 L-M+BFL230T+PITZN 350x600 | pož. klapka pro čtyřhr. Potr. se servopoh. a revizním otvorem |  |  | 9919 | 5.1 | BR332105275
MDF25 L-M+BFL230T+PITZN 400x200 | pož. klapka pro čtyřhr. Potr. se servopoh. a revizním otvorem |  |  | 7721 | 5.1 | BR332105280
MDF25 L-M+BFL230T+PITZN 400x250 | pož. klapka pro čtyřhr. Potr. se servopoh. a revizním otvorem |  |  | 7803 | 5.1 | BR332105285
MDF25 L-M+BFL230T+PITZN 400x300 | pož. klapka pro čtyřhr. Potr. se servopoh. a revizním otvorem |  |  | 7882 | 5.1 | BR332105290
MDF25 L-M+BFL230T+PITZN 400x350 | pož. klapka pro čtyřhr. Potr. se servopoh. a revizním otvorem |  |  | 7963 | 5.1 | BR332105295
MDF25 L-M+BFL230T+PITZN 400x400 | pož. klapka pro čtyřhr. Potr. se servopoh. a revizním otvorem |  |  | 8044 | 5.1 | BR332105300
MDF25 L-M+BFL230T+PITZN 400x450 | pož. klapka pro čtyřhr. Potr. se servopoh. a revizním otvorem |  |  | 9802 | 5.1 | BR332105305
MDF25 L-M+BFL230T+PITZN 400x500 | pož. klapka pro čtyřhr. Potr. se servopoh. a revizním otvorem |  |  | 9917 | 5.1 | BR332105310
MDF25 L-M+BFL230T+PITZN 400x550 | pož. klapka pro čtyřhr. Potr. se servopoh. a revizním otvorem |  |  | 10032 | 5.1 | BR332105315
MDF25 L-M+BFL230T+PITZN 400x600 | pož. klapka pro čtyřhr. Potr. se servopoh. a revizním otvorem |  |  | 10145 | 5.1 | BR332105320
MDF25 L-M+BFL230T+PITZN 450x200 | pož. klapka pro čtyřhr. Potr. se servopoh. a revizním otvorem |  |  | 7768 | 5.1 | BR332105325
MDF25 L-M+BFL230T+PITZN 450x250 | pož. klapka pro čtyřhr. Potr. se servopoh. a revizním otvorem |  |  | 7852 | 5.1 | BR332105330
MDF25 L-M+BFL230T+PITZN 450x300 | pož. klapka pro čtyřhr. Potr. se servopoh. a revizním otvorem |  |  | 7895 | 5.1 | BR332105335
MDF25 L-M+BFL230T+PITZN 450x350 | pož. klapka pro čtyřhr. Potr. se servopoh. a revizním otvorem |  |  | 8022 | 5.1 | BR332105340
MDF25 L-M+BFL230T+PITZN 450x400 | pož. klapka pro čtyřhr. Potr. se servopoh. a revizním otvorem |  |  | 8276 | 5.1 | BR332105345
MDF25 L-M+BFL230T+PITZN 450x450 | pož. klapka pro čtyřhr. Potr. se servopoh. a revizním otvorem |  |  | 9967 | 5.1 | BR332105350
MDF25 L-M+BFL230T+PITZN 450x500 | pož. klapka pro čtyřhr. Potr. se servopoh. a revizním otvorem |  |  | 10089 | 5.1 | BR332105355
MDF25 L-M+BFL230T+PITZN 450x550 | pož. klapka pro čtyřhr. Potr. se servopoh. a revizním otvorem |  |  | 10210 | 5.1 | BR332105360
MDF25 L-M+BFL230T+PITZN 450x600 | pož. klapka pro čtyřhr. Potr. se servopoh. a revizním otvorem |  |  | 10329 | 5.1 | BR332105365
MDF25 L-M+BFL230T+PITZN 500x200 | pož. klapka pro čtyřhr. Potr. se servopoh. a revizním otvorem |  |  | 7814 | 5.1 | BR332105370
MDF25 L-M+BFL230T+PITZN 500x250 | pož. klapka pro čtyřhr. Potr. se servopoh. a revizním otvorem |  |  | 7903 | 5.1 | BR332105375
MDF25 L-M+BFL230T+PITZN 500x300 | pož. klapka pro čtyřhr. Potr. se servopoh. a revizním otvorem |  |  | 7990 | 5.1 | BR332105380
MDF25 L-M+BFL230T+PITZN 500x350 | pož. klapka pro čtyřhr. Potr. se servopoh. a revizním otvorem |  |  | 8081 | 5.1 | BR332105385
MDF25 L-M+BFL230T+PITZN 500x400 | pož. klapka pro čtyřhr. Potr. se servopoh. a revizním otvorem |  |  | 8339 | 5.1 | BR332105390
MDF25 L-M+BFL230T+PITZN 500x450 | pož. klapka pro čtyřhr. Potr. se servopoh. a revizním otvorem |  |  | 10048 | 5.1 | BR332105395
MDF25 L-M+BFL230T+PITZN 500x500 | pož. klapka pro čtyřhr. Potr. se servopoh. a revizním otvorem |  |  | 10175 | 5.1 | BR332105400
MDF25 L-M+BFL230T+PITZN 500x550 | pož. klapka pro čtyřhr. Potr. se servopoh. a revizním otvorem |  |  | 10300 | 5.1 | BR332105405
MDF25 L-M+BFL230T+PITZN 550x200 | pož. klapka pro čtyřhr. Potr. se servopoh. a revizním otvorem |  |  | 9259 | 5.1 | BR332105415
MDF25 L-M+BFL230T+PITZN 550x250 | pož. klapka pro čtyřhr. Potr. se servopoh. a revizním otvorem |  |  | 9369 | 5.1 | BR332105420
MDF25 L-M+BFL230T+PITZN 550x300 | pož. klapka pro čtyřhr. Potr. se servopoh. a revizním otvorem |  |  | 9477 | 5.1 | BR332105425
MDF25 L-M+BFL230T+PITZN 550x350 | pož. klapka pro čtyřhr. Potr. se servopoh. a revizním otvorem |  |  | 9587 | 5.1 | BR332105430
MDF25 L-M+BFL230T+PITZN 550x400 | pož. klapka pro čtyřhr. Potr. se servopoh. a revizním otvorem |  |  | 9695 | 5.1 | BR332105435
MDF25 L-M+BFL230T+PITZN 550x450 | pož. klapka pro čtyřhr. Potr. se servopoh. a revizním otvorem |  |  | 10128 | 5.1 | BR332105440
MDF25 L-M+BFL230T+PITZN 550x500 | pož. klapka pro čtyřhr. Potr. se servopoh. a revizním otvorem |  |  | 10260 | 5.1 | BR332105445
MDF25 L-M+BFL230T+PITZN 600x200 | pož. klapka pro čtyřhr. Potr. se servopoh. a revizním otvorem |  |  | 9316 | 5.1 | BR332105460
MDF25 L-M+BFL230T+PITZN 600x250 | pož. klapka pro čtyřhr. Potr. se servopoh. a revizním otvorem |  |  | 9429 | 5.1 | BR332105465
MDF25 L-M+BFL230T+PITZN 600x300 | pož. klapka pro čtyřhr. Potr. se servopoh. a revizním otvorem |  |  | 9543 | 5.1 | BR332105470
MDF25 L-M+BFL230T+PITZN 600x350 | pož. klapka pro čtyřhr. Potr. se servopoh. a revizním otvorem |  |  | 9657 | 5.1 | BR332105475
MDF25 L-M+BFL230T+PITZN 600x400 | pož. klapka pro čtyřhr. Potr. se servopoh. a revizním otvorem |  |  | 9769 | 5.1 | BR332105480
MDF25 L-M+BFL230T+PITZN 600x450 | pož. klapka pro čtyřhr. Potr. se servopoh. a revizním otvorem |  |  | 10212 | 5.1 | BR332105485
MDF25 L-M+BFL230T+PITZN 600x500 | pož. klapka pro čtyřhr. Potr. se servopoh. a revizním otvorem |  |  | 10349 | 5.1 | BR332105490
MDF25 L-M+BFL230T+PITZN 650x200 | pož. klapka pro čtyřhr. Potr. se servopoh. a revizním otvorem |  |  | 9387 | 5.1 | BR332105505
MDF25 L-M+BFL230T+PITZN 650x250 | pož. klapka pro čtyřhr. Potr. se servopoh. a revizním otvorem |  |  | 9508 | 5.1 | BR332105510
MDF25 L-M+BFL230T+PITZN 650x300 | pož. klapka pro čtyřhr. Potr. se servopoh. a revizním otvorem |  |  | 9628 | 5.1 | BR332105515
MDF25 L-M+BFL230T+PITZN 650x350 | pož. klapka pro čtyřhr. Potr. se servopoh. a revizním otvorem |  |  | 9747 | 5.1 | BR332105520
MDF25 L-M+BFL230T+PITZN 650x400 | pož. klapka pro čtyřhr. Potr. se servopoh. a revizním otvorem |  |  | 9866 | 5.1 | BR332105525
MDF25 L-M+BFL230T+PITZN 650x450 | pož. klapka pro čtyřhr. Potr. se servopoh. a revizním otvorem |  |  | 10319 | 5.1 | BR332105530
MDF25 L-M+BFL230T+PITZN 700x200 | pož. klapka pro čtyřhr. Potr. se servopoh. a revizním otvorem |  |  | 9461 | 5.1 | BR332105550
MDF25 L-M+BFL230T+PITZN 700x250 | pož. klapka pro čtyřhr. Potr. se servopoh. a revizním otvorem |  |  | 9587 | 5.1 | BR332105555
MDF25 L-M+BFL230T+PITZN 700x300 | pož. klapka pro čtyřhr. Potr. se servopoh. a revizním otvorem |  |  | 9711 | 5.1 | BR332105560
MDF25 L-M+BFL230T+PITZN 700x350 | pož. klapka pro čtyřhr. Potr. se servopoh. a revizním otvorem |  |  | 9837 | 5.1 | BR332105565
MDF25 L-M+BFL230T+PITZN 700x400 | pož. klapka pro čtyřhr. Potr. se servopoh. a revizním otvorem |  |  | 9962 | 5.1 | BR332105570
MDF25 L-M+BFL230T+PITZN 750x200 | pož. klapka pro čtyřhr. Potr. se servopoh. a revizním otvorem |  |  | 9534 | 5.1 | BR332105595
MDF25 L-M+BFL230T+PITZN 750x250 | pož. klapka pro čtyřhr. Potr. se servopoh. a revizním otvorem |  |  | 9665 | 5.1 | BR332105600
MDF25 L-M+BFL230T+PITZN 750x300 | pož. klapka pro čtyřhr. Potr. se servopoh. a revizním otvorem |  |  | 9795 | 5.1 | BR332105605
MDF25 L-M+BFL230T+PITZN 750x350 | pož. klapka pro čtyřhr. Potr. se servopoh. a revizním otvorem |  |  | 9929 | 5.1 | BR332105610
MDF25 L-M+BFL230T+PITZN 800x200 | pož. klapka pro čtyřhr. Potr. se servopoh. a revizním otvorem |  |  | 9607 | 5.1 | BR332105640
MDF25 L-M+BFL230T+PITZN 800x250 | pož. klapka pro čtyřhr. Potr. se servopoh. a revizním otvorem |  |  | 9745 | 5.1 | BR332105645
MDF25 L-M+BFL230T+PITZN 800x300 | pož. klapka pro čtyřhr. Potr. se servopoh. a revizním otvorem |  |  | 9882 | 5.1 | BR332105650
MDF25 L-M+BFL230T+PITZN 800x350 | pož. klapka pro čtyřhr. Potr. se servopoh. a revizním otvorem |  |  | 10019 | 5.1 | BR332105655
MDF25 L-M+BFN230T+PITZN 500x600 | pož. klapka pro čtyřhr. Potr. se servopoh. a revizním otvorem |  |  | 10643 | 5.1 | BR332105410
MDF25 L-M+BFN230T+PITZN 550x550 | pož. klapka pro čtyřhr. Potr. se servopoh. a revizním otvorem |  |  | 10613 | 5.1 | BR332105450
MDF25 L-M+BFN230T+PITZN 550x600 | pož. klapka pro čtyřhr. Potr. se servopoh. a revizním otvorem |  |  | 10737 | 5.1 | BR332105455
MDF25 L-M+BFN230T+PITZN 600x550 | pož. klapka pro čtyřhr. Potr. se servopoh. a revizním otvorem |  |  | 10699 | 5.1 | BR332105495
MDF25 L-M+BFN230T+PITZN 600x600 | pož. klapka pro čtyřhr. Potr. se servopoh. a revizním otvorem |  |  | 10828 | 5.1 | BR332105500
MDF25 L-M+BFN230T+PITZN 650x500 | pož. klapka pro čtyřhr. Potr. se servopoh. a revizním otvorem |  |  | 10677 | 5.1 | BR332105535
MDF25 L-M+BFN230T+PITZN 650x550 | pož. klapka pro čtyřhr. Potr. se servopoh. a revizním otvorem |  |  | 10814 | 5.1 | BR332105540
MDF25 L-M+BFN230T+PITZN 650x600 | pož. klapka pro čtyřhr. Potr. se servopoh. a revizním otvorem |  |  | 10947 | 5.1 | BR332105545
MDF25 L-M+BFN230T+PITZN 700x450 | pož. klapka pro čtyřhr. Potr. se servopoh. a revizním otvorem |  |  | 10641 | 5.1 | BR332105575
MDF25 L-M+BFN230T+PITZN 700x500 | pož. klapka pro čtyřhr. Potr. se servopoh. a revizním otvorem |  |  | 10785 | 5.1 | BR332105580
MDF25 L-M+BFN230T+PITZN 700x550 | pož. klapka pro čtyřhr. Potr. se servopoh. a revizním otvorem |  |  | 10927 | 5.1 | BR332105585
MDF25 L-M+BFN230T+PITZN 700x600 | pož. klapka pro čtyřhr. Potr. se servopoh. a revizním otvorem |  |  | 11068 | 5.1 | BR332105590
MDF25 L-M+BFN230T+PITZN 750x400 | pož. klapka pro čtyřhr. Potr. se servopoh. a revizním otvorem |  |  | 10594 | 5.1 | BR332105615
MDF25 L-M+BFN230T+PITZN 750x450 | pož. klapka pro čtyřhr. Potr. se servopoh. a revizním otvorem |  |  | 10743 | 5.1 | BR332105620
MDF25 L-M+BFN230T+PITZN 750x500 | pož. klapka pro čtyřhr. Potr. se servopoh. a revizním otvorem |  |  | 10892 | 5.1 | BR332105625
MDF25 L-M+BFN230T+PITZN 750x550 | pož. klapka pro čtyřhr. Potr. se servopoh. a revizním otvorem |  |  | 11040 | 5.1 | BR332105630
MDF25 L-M+BFN230T+PITZN 750x600 | pož. klapka pro čtyřhr. Potr. se servopoh. a revizním otvorem |  |  | 11190 | 5.1 | BR332105635
MDF25 L-M+BFN230T+PITZN 800x400 | pož. klapka pro čtyřhr. Potr. se servopoh. a revizním otvorem |  |  | 10688 | 5.1 | BR332105660
MDF25 L-M+BFN230T+PITZN 800x450 | pož. klapka pro čtyřhr. Potr. se servopoh. a revizním otvorem |  |  | 10843 | 5.1 | BR332105665
MDF25 L-M+BFN230T+PITZN 800x500 | pož. klapka pro čtyřhr. Potr. se servopoh. a revizním otvorem |  |  | 10999 | 5.1 | BR332105670
MDF25 L-M+BFN230T+PITZN 800x550 | pož. klapka pro čtyřhr. Potr. se servopoh. a revizním otvorem |  |  | 11310 | 5.1 | BR332105675
MDF25 L-M+BFN230T+PITZN 800x600 | pož. klapka pro čtyřhr. Potr. se servopoh. a revizním otvorem |  |  | 11467 | 5.1 | BR332105680
MDF30EURO+BFN230T+PITZN 200x650 | pož. klapka pro čtyřhr. Potr. se servopoh. a revizním otvorem |  |  | 9823 | 5.1 | BR332106010
MDF30EURO+BFN230T+PITZN 200x700 | pož. klapka pro čtyřhr. Potr. se servopoh. a revizním otvorem |  |  | 9949 | 5.1 | BR332106015
MDF30EURO+BFN230T+PITZN 200x750 | pož. klapka pro čtyřhr. Potr. se servopoh. a revizním otvorem |  |  | 10074 | 5.1 | BR332106020
MDF30EURO+BFN230T+PITZN 200x800 | pož. klapka pro čtyřhr. Potr. se servopoh. a revizním otvorem |  |  | 10201 | 5.1 | BR332106025
MDF30EURO+BFN230T+PITZN 250x650 | pož. klapka pro čtyřhr. Potr. se servopoh. a revizním otvorem |  |  | 9946 | 5.1 | BR332106030
MDF30EURO+BFN230T+PITZN 250x700 | pož. klapka pro čtyřhr. Potr. se servopoh. a revizním otvorem |  |  | 10077 | 5.1 | BR332106035
MDF30EURO+BFN230T+PITZN 250x750 | pož. klapka pro čtyřhr. Potr. se servopoh. a revizním otvorem |  |  | 10207 | 5.1 | BR332106040
MDF30EURO+BFN230T+PITZN 250x800 | pož. klapka pro čtyřhr. Potr. se servopoh. a revizním otvorem |  |  | 10337 | 5.1 | BR332106045
MDF30EURO+BFN230T+PITZN 300x650 | pož. klapka pro čtyřhr. Potr. se servopoh. a revizním otvorem |  |  | 10069 | 5.1 | BR332106050
MDF30EURO+BFN230T+PITZN 300x700 | pož. klapka pro čtyřhr. Potr. se servopoh. a revizním otvorem |  |  | 10206 | 5.1 | BR332106055
MDF30EURO+BFN230T+PITZN 300x750 | pož. klapka pro čtyřhr. Potr. se servopoh. a revizním otvorem |  |  | 10338 | 5.1 | BR332106060
MDF30EURO+BFN230T+PITZN 300x800 | pož. klapka pro čtyřhr. Potr. se servopoh. a revizním otvorem |  |  | 10474 | 5.1 | BR332106065
MDF30EURO+BFN230T+PITZN 350x650 | pož. klapka pro čtyřhr. Potr. se servopoh. a revizním otvorem |  |  | 10184 | 5.1 | BR332106070
MDF30EURO+BFN230T+PITZN 350x700 | pož. klapka pro čtyřhr. Potr. se servopoh. a revizním otvorem |  |  | 10325 | 5.1 | BR332106075
MDF30EURO+BFN230T+PITZN 350x750 | pož. klapka pro čtyřhr. Potr. se servopoh. a revizním otvorem |  |  | 10468 | 5.1 | BR332106080
MDF30EURO+BFN230T+PITZN 350x800 | pož. klapka pro čtyřhr. Potr. se servopoh. a revizním otvorem |  |  | 10610 | 5.1 | BR332106085
MDF30EURO+BFN230T+PITZN 400x650 | pož. klapka pro čtyřhr. Potr. se servopoh. a revizním otvorem |  |  | 10405 | 5.1 | BR332106090
MDF30EURO+BFN230T+PITZN 400x700 | pož. klapka pro čtyřhr. Potr. se servopoh. a revizním otvorem |  |  | 10556 | 5.1 | BR332106095
MDF30EURO+BFN230T+PITZN 400x750 | pož. klapka pro čtyřhr. Potr. se servopoh. a revizním otvorem |  |  | 10595 | 5.1 | BR332106100
MDF30EURO+BFN230T+PITZN 400x800 | pož. klapka pro čtyřhr. Potr. se servopoh. a revizním otvorem |  |  | 10745 | 5.1 | BR332106105
MDF30EURO+BFN230T+PITZN 450x650 | pož. klapka pro čtyřhr. Potr. se servopoh. a revizním otvorem |  |  | 10577 | 5.1 | BR332106110
MDF30EURO+BFN230T+PITZN 450x700 | pož. klapka pro čtyřhr. Potr. se servopoh. a revizním otvorem |  |  | 10734 | 5.1 | BR332106115
MDF30EURO+BFN230T+PITZN 450x750 | pož. klapka pro čtyřhr. Potr. se servopoh. a revizním otvorem |  |  | 10779 | 5.1 | BR332106120
MDF30EURO+BFN230T+PITZN 450x800 | pož. klapka pro čtyřhr. Potr. se servopoh. a revizním otvorem |  |  | 10936 | 5.1 | BR332106125
MDF30EURO+BFN230T+PITZN 500x650 | pož. klapka pro čtyřhr. Potr. se servopoh. a revizním otvorem |  |  | 10747 | 5.1 | BR332106130
MDF30EURO+BFN230T+PITZN 500x700 | pož. klapka pro čtyřhr. Potr. se servopoh. a revizním otvorem |  |  | 10914 | 5.1 | BR332106135
MDF30EURO+BFN230T+PITZN 500x750 | pož. klapka pro čtyřhr. Potr. se servopoh. a revizním otvorem |  |  | 10967 | 5.1 | BR332106140
MDF30EURO+BFN230T+PITZN 500x800 | pož. klapka pro čtyřhr. Potr. se servopoh. a revizním otvorem |  |  | 11131 | 5.1 | BR332106145
MDF30EURO+BFN230T+PITZN 550x650 | pož. klapka pro čtyřhr. Potr. se servopoh. a revizním otvorem |  |  | 10923 | 5.1 | BR332106150
MDF30EURO+BFN230T+PITZN 550x700 | pož. klapka pro čtyřhr. Potr. se servopoh. a revizním otvorem |  |  | 11097 | 5.1 | BR332106155
MDF30EURO+BFN230T+PITZN 550x750 | pož. klapka pro čtyřhr. Potr. se servopoh. a revizním otvorem |  |  | 11156 | 5.1 | BR332106160
MDF30EURO+BFN230T+PITZN 550x800 | pož. klapka pro čtyřhr. Potr. se servopoh. a revizním otvorem |  |  | 11328 | 5.1 | BR332106165
MDF30EURO+BFN230T+PITZN 600x650 | pož. klapka pro čtyřhr. Potr. se servopoh. a revizním otvorem |  |  | 11100 | 5.1 | BR332106170
MDF30EURO+BFN230T+PITZN 600x700 | pož. klapka pro čtyřhr. Potr. se servopoh. a revizním otvorem |  |  | 11282 | 5.1 | BR332106175
MDF30EURO+BFN230T+PITZN 600x750 | pož. klapka pro čtyřhr. Potr. se servopoh. a revizním otvorem |  |  | 11347 | 5.1 | BR332106180
MDF30EURO+BFN230T+PITZN 600x800 | pož. klapka pro čtyřhr. Potr. se servopoh. a revizním otvorem |  |  | 11529 | 5.1 | BR332106185
MDF30EURO+BFN230T+PITZN 650x650 | pož. klapka pro čtyřhr. Potr. se servopoh. a revizním otvorem |  |  | 11258 | 5.1 | BR332106190
MDF30EURO+BFN230T+PITZN 650x700 | pož. klapka pro čtyřhr. Potr. se servopoh. a revizním otvorem |  |  | 11450 | 5.1 | BR332106195
MDF30EURO+BFN230T+PITZN 650x750 | pož. klapka pro čtyřhr. Potr. se servopoh. a revizním otvorem |  |  | 11583 | 5.1 | BR332106200
MDF30EURO+BFN230T+PITZN 650x800 | pož. klapka pro čtyřhr. Potr. se servopoh. a revizním otvorem |  |  | 13214 | 5.1 | BR332106205
MDF30EURO+BFN230T+PITZN 700x650 | pož. klapka pro čtyřhr. Potr. se servopoh. a revizním otvorem |  |  | 11416 | 5.1 | BR332106210
MDF30EURO+BFN230T+PITZN 700x700 | pož. klapka pro čtyřhr. Potr. se servopoh. a revizním otvorem |  |  | 11618 | 5.1 | BR332106215
MDF30EURO+BFN230T+PITZN 700x750 | pož. klapka pro čtyřhr. Potr. se servopoh. a revizním otvorem |  |  | 13201 | 5.1 | BR332106220
MDF30EURO+BFN230T+PITZN 700x800 | pož. klapka pro čtyřhr. Potr. se servopoh. a revizním otvorem |  |  | 13424 | 5.1 | BR332106225
MDF30EURO+BFN230T+PITZN 750x650 | pož. klapka pro čtyřhr. Potr. se servopoh. a revizním otvorem |  |  | 11576 | 5.1 | BR332106230
MDF30EURO+BFN230T+PITZN 750x700 | pož. klapka pro čtyřhr. Potr. se servopoh. a revizním otvorem |  |  | 13162 | 5.1 | BR332106235
MDF30EURO+BFN230T+PITZN 750x750 | pož. klapka pro čtyřhr. Potr. se servopoh. a revizním otvorem |  |  | 13400 | 5.1 | BR332106240
MDF30EURO+BFN230T+PITZN 750x800 | pož. klapka pro čtyřhr. Potr. se servopoh. a revizním otvorem |  |  | 13635 | 5.1 | BR332106245
MDF30EURO+BFN230T+PITZN 800x650 | pož. klapka pro čtyřhr. Potr. se servopoh. a revizním otvorem |  |  | 13103 | 5.1 | BR332106250
MDF30EURO+BFN230T+PITZN 800x700 | pož. klapka pro čtyřhr. Potr. se servopoh. a revizním otvorem |  |  | 13350 | 5.1 | BR332106255
MDF30EURO+BFN230T+PITZN 800x750 | pož. klapka pro čtyřhr. Potr. se servopoh. a revizním otvorem |  |  | 13597 | 5.1 | BR332106260
MDF30EURO+BFN230T+PITZN 800x800 | pož. klapka pro čtyřhr. Potr. se servopoh. a revizním otvorem |  |  | 13845 | 5.1 | BR332106265
MDF30EURO+BFN230T+PITZN 850x200 | pož. klapka pro čtyřhr. Potr. se servopoh. a revizním otvorem |  |  | 9920 | 5.1 | BR332106270
MDF30EURO+BFN230T+PITZN 850x250 | pož. klapka pro čtyřhr. Potr. se servopoh. a revizním otvorem |  |  | 10084 | 5.1 | BR332106275
MDF30EURO+BFN230T+PITZN 850x300 | pož. klapka pro čtyřhr. Potr. se servopoh. a revizním otvorem |  |  | 10358 | 5.1 | BR332106280
MDF30EURO+BFN230T+PITZN 850x350 | pož. klapka pro čtyřhr. Potr. se servopoh. a revizním otvorem |  |  | 10525 | 5.1 | BR332106285
MDF30EURO+BFN230T+PITZN 850x400 | pož. klapka pro čtyřhr. Potr. se servopoh. a revizním otvorem |  |  | 10859 | 5.1 | BR332106290
MDF30EURO+BFN230T+PITZN 850x450 | pož. klapka pro čtyřhr. Potr. se servopoh. a revizním otvorem |  |  | 11059 | 5.1 | BR332106295
MDF30EURO+BFN230T+PITZN 850x500 | pož. klapka pro čtyřhr. Potr. se servopoh. a revizním otvorem |  |  | 11260 | 5.1 | BR332106300
MDF30EURO+BFN230T+PITZN 850x550 | pož. klapka pro čtyřhr. Potr. se servopoh. a revizním otvorem |  |  | 11460 | 5.1 | BR332106305
MDF30EURO+BFN230T+PITZN 850x600 | pož. klapka pro čtyřhr. Potr. se servopoh. a revizním otvorem |  |  | 13022 | 5.1 | BR332106310
MDF30EURO+BFN230T+PITZN 850x650 | pož. klapka pro čtyřhr. Potr. se servopoh. a revizním otvorem |  |  | 13280 | 5.1 | BR332106315
MDF30EURO+BFN230T+PITZN 850x700 | pož. klapka pro čtyřhr. Potr. se servopoh. a revizním otvorem |  |  | 13539 | 5.1 | BR332106320
MDF30EURO+BFN230T+PITZN 850x750 | pož. klapka pro čtyřhr. Potr. se servopoh. a revizním otvorem |  |  | 13797 | 5.1 | BR332106325
MDF30EURO+BFN230T+PITZN 850x800 | pož. klapka pro čtyřhr. Potr. se servopoh. a revizním otvorem |  |  | 14054 | 5.1 | BR332106330
MDF30EURO+BFN230T+PITZN 900x200 | pož. klapka pro čtyřhr. Potr. se servopoh. a revizním otvorem |  |  | 10002 | 5.1 | BR332106335
MDF30EURO+BFN230T+PITZN 900x250 | pož. klapka pro čtyřhr. Potr. se servopoh. a revizním otvorem |  |  | 10176 | 5.1 | BR332106340
MDF30EURO+BFN230T+PITZN 900x300 | pož. klapka pro čtyřhr. Potr. se servopoh. a revizním otvorem |  |  | 10457 | 5.1 | BR332106345
MDF30EURO+BFN230T+PITZN 900x350 | pož. klapka pro čtyřhr. Potr. se servopoh. a revizním otvorem |  |  | 10632 | 5.1 | BR332106350
MDF30EURO+BFN230T+PITZN 900x400 | pož. klapka pro čtyřhr. Potr. se servopoh. a revizním otvorem |  |  | 10973 | 5.1 | BR332106355
MDF30EURO+BFN230T+PITZN 900x450 | pož. klapka pro čtyřhr. Potr. se servopoh. a revizním otvorem |  |  | 11184 | 5.1 | BR332106360
MDF30EURO+BFN230T+PITZN 900x500 | pož. klapka pro čtyřhr. Potr. se servopoh. a revizním otvorem |  |  | 11392 | 5.1 | BR332106365
MDF30EURO+BFN230T+PITZN 900x550 | pož. klapka pro čtyřhr. Potr. se servopoh. a revizním otvorem |  |  | 11601 | 5.1 | BR332106370
MDF30EURO+BFN230T+PITZN 900x600 | pož. klapka pro čtyřhr. Potr. se servopoh. a revizním otvorem |  |  | 13189 | 5.1 | BR332106375
MDF30EURO+BFN230T+PITZN 900x650 | pož. klapka pro čtyřhr. Potr. se servopoh. a revizním otvorem |  |  | 13458 | 5.1 | BR332106380
MDF30EURO+BFN230T+PITZN 900x700 | pož. klapka pro čtyřhr. Potr. se servopoh. a revizním otvorem |  |  | 13727 | 5.1 | BR332106385
MDF30EURO+BFN230T+PITZN 900x750 | pož. klapka pro čtyřhr. Potr. se servopoh. a revizním otvorem |  |  | 13994 | 5.1 | BR332106390
MDF30EURO+BFN230T+PITZN 900x800 | pož. klapka pro čtyřhr. Potr. se servopoh. a revizním otvorem |  |  | 14263 | 5.1 | BR332106395
MDF30EURO+BFN230T+PITZN 950x200 | pož. klapka pro čtyřhr. Potr. se servopoh. a revizním otvorem |  |  | 10088 | 5.1 | BR332106400
MDF30EURO+BFN230T+PITZN 950x250 | pož. klapka pro čtyřhr. Potr. se servopoh. a revizním otvorem |  |  | 10268 | 5.1 | BR332106405
MDF30EURO+BFN230T+PITZN 950x300 | pož. klapka pro čtyřhr. Potr. se servopoh. a revizním otvorem |  |  | 10558 | 5.1 | BR332106410
MDF30EURO+BFN230T+PITZN 950x350 | pož. klapka pro čtyřhr. Potr. se servopoh. a revizním otvorem |  |  | 10738 | 5.1 | BR332106415
MDF30EURO+BFN230T+PITZN 950x400 | pož. klapka pro čtyřhr. Potr. se servopoh. a revizním otvorem |  |  | 11090 | 5.1 | BR332106420
MDF30EURO+BFN230T+PITZN 950x450 | pož. klapka pro čtyřhr. Potr. se servopoh. a revizním otvorem |  |  | 11307 | 5.1 | BR332106425
MDF30EURO+BFN230T+PITZN 950x500 | pož. klapka pro čtyřhr. Potr. se servopoh. a revizním otvorem |  |  | 11525 | 5.1 | BR332106430
MDF30EURO+BFN230T+PITZN 950x550 | pož. klapka pro čtyřhr. Potr. se servopoh. a revizním otvorem |  |  | 11742 | 5.1 | BR332106435
MDF30EURO+BFN230T+PITZN 950x600 | pož. klapka pro čtyřhr. Potr. se servopoh. a revizním otvorem |  |  | 13357 | 5.1 | BR332106440
MDF30EURO+BFN230T+PITZN 950x650 | pož. klapka pro čtyřhr. Potr. se servopoh. a revizním otvorem |  |  | 13635 | 5.1 | BR332106445
MDF30EURO+BFN230T+PITZN 950x700 | pož. klapka pro čtyřhr. Potr. se servopoh. a revizním otvorem |  |  | 13915 | 5.1 | BR332106450
MDF30EURO+BFN230T+PITZN 950x750 | pož. klapka pro čtyřhr. Potr. se servopoh. a revizním otvorem |  |  | 14195 | 5.1 | BR332106455
MDF30EURO+BFN230T+PITZN 950x800 | pož. klapka pro čtyřhr. Potr. se servopoh. a revizním otvorem |  |  | 14473 | 5.1 | BR332106460
MDF30EURO+BFN230T+PITZN 1000x200 | pož. klapka pro čtyřhr. Potr. se servopoh. a revizním otvorem |  |  | 10171 | 5.1 | BR332106465
MDF30EURO+BFN230T+PITZN 1000x250 | pož. klapka pro čtyřhr. Potr. se servopoh. a revizním otvorem |  |  | 10359 | 5.1 | BR332106470
MDF30EURO+BFN230T+PITZN 1000x300 | pož. klapka pro čtyřhr. Potr. se servopoh. a revizním otvorem |  |  | 10656 | 5.1 | BR332106475
MDF30EURO+BFN230T+PITZN 1000x350 | pož. klapka pro čtyřhr. Potr. se servopoh. a revizním otvorem |  |  | 10846 | 5.1 | BR332106480
MDF30EURO+BFN230T+PITZN 1000x400 | pož. klapka pro čtyřhr. Potr. se servopoh. a revizním otvorem |  |  | 11205 | 5.1 | BR332106485
MDF30EURO+BFN230T+PITZN 1000x450 | pož. klapka pro čtyřhr. Potr. se servopoh. a revizním otvorem |  |  | 11432 | 5.1 | BR332106490
MDF30EURO+BFN230T+PITZN 1000x500 | pož. klapka pro čtyřhr. Potr. se servopoh. a revizním otvorem |  |  | 11657 | 5.1 | BR332106495
MDF30EURO+BFN230T+PITZN 1000x550 | pož. klapka pro čtyřhr. Potr. se servopoh. a revizním otvorem |  |  | 13271 | 5.1 | BR332106500
MDF30EURO+BFN230T+PITZN 1000x600 | pož. klapka pro čtyřhr. Potr. se servopoh. a revizním otvorem |  |  | 13524 | 5.1 | BR332106505
MDF30EURO+BFN230T+PITZN 1000x650 | pož. klapka pro čtyřhr. Potr. se servopoh. a revizním otvorem |  |  | 13939 | 5.1 | BR332106510
MDF30EURO+BFN230T+PITZN 1000x700 | pož. klapka pro čtyřhr. Potr. se servopoh. a revizním otvorem |  |  | 14230 | 5.1 | BR332106515
MDF30EURO+BFN230T+PITZN 1000x750 | pož. klapka pro čtyřhr. Potr. se servopoh. a revizním otvorem |  |  | 14525 | 5.1 | BR332106520
MDF30EURO+BFN230T+PITZN 1000x800 | pož. klapka pro čtyřhr. Potr. se servopoh. a revizním otvorem |  |  | 14817 | 5.1 | BR332106525
MDF30EURO+BFN230T+PITZN 1050x200 | pož. klapka pro čtyřhr. Potr. se servopoh. a revizním otvorem |  |  | 10256 | 5.1 | BR332106530
MDF30EURO+BFN230T+PITZN 1050x250 | pož. klapka pro čtyřhr. Potr. se servopoh. a revizním otvorem |  |  | 10462 | 5.1 | BR332106535
MDF30EURO+BFN230T+PITZN 1050x300 | pož. klapka pro čtyřhr. Potr. se servopoh. a revizním otvorem |  |  | 10768 | 5.1 | BR332106540
MDF30EURO+BFN230T+PITZN 1050x350 | pož. klapka pro čtyřhr. Potr. se servopoh. a revizním otvorem |  |  | 10966 | 5.1 | BR332106545
MDF30EURO+BFN230T+PITZN 1050x400 | pož. klapka pro čtyřhr. Potr. se servopoh. a revizním otvorem |  |  | 11335 | 5.1 | BR332106550
MDF30EURO+BFN230T+PITZN 1050x450 | pož. klapka pro čtyřhr. Potr. se servopoh. a revizním otvorem |  |  | 11569 | 5.1 | BR332106555
MDF30EURO+BFN230T+PITZN 1050x500 | pož. klapka pro čtyřhr. Potr. se servopoh. a revizním otvorem |  |  | 11804 | 5.1 | BR332106560
MDF30EURO+BFN230T+PITZN 1050x550 | pož. klapka pro čtyřhr. Potr. se servopoh. a revizním otvorem |  |  | 13447 | 5.1 | BR332106565
MDF30EURO+BFN230T+PITZN 1050x600 | pož. klapka pro čtyřhr. Potr. se servopoh. a revizním otvorem |  |  | 13708 | 5.1 | BR332106570
MDF30EURO+BFN230T+PITZN 1050x650 | pož. klapka pro čtyřhr. Potr. se servopoh. a revizním otvorem |  |  | 14140 | 5.1 | BR332106575
MDF30EURO+BFN230T+PITZN 1050x700 | pož. klapka pro čtyřhr. Potr. se servopoh. a revizním otvorem |  |  | 14445 | 5.1 | BR332106580
MDF30EURO+BFN230T+PITZN 1050x750 | pož. klapka pro čtyřhr. Potr. se servopoh. a revizním otvorem |  |  | 14748 | 5.1 | BR332106585
MDF30EURO+BF230T+PITZN 1050x800 | pož. klapka pro čtyřhr. Potr. se servopoh. a revizním otvorem |  |  | 16539 | 5.1 | BR332106590
MDF30EURO+BFN230T+PITZN 1100x200 | pož. klapka pro čtyřhr. Potr. se servopoh. a revizním otvorem |  |  | 12574 | 5.1 | BR332106595
MDF30EURO+BFN230T+PITZN 1100x250 | pož. klapka pro čtyřhr. Potr. se servopoh. a revizním otvorem |  |  | 12655 | 5.1 | BR332106600
MDF30EURO+BFN230T+PITZN 1100x300 | pož. klapka pro čtyřhr. Potr. se servopoh. a revizním otvorem |  |  | 12729 | 5.1 | BR332106605
MDF30EURO+BFN230T+PITZN 1100x350 | pož. klapka pro čtyřhr. Potr. se servopoh. a revizním otvorem |  |  | 12797 | 5.1 | BR332106610
MDF30EURO+BFN230T+PITZN 1100x400 | pož. klapka pro čtyřhr. Potr. se servopoh. a revizním otvorem |  |  | 12859 | 5.1 | BR332106615
MDF30EURO+BFN230T+PITZN 1100x450 | pož. klapka pro čtyřhr. Potr. se servopoh. a revizním otvorem |  |  | 13074 | 5.1 | BR332106620
MDF30EURO+BFN230T+PITZN 1100x500 | pož. klapka pro čtyřhr. Potr. se servopoh. a revizním otvorem |  |  | 13348 | 5.1 | BR332106625
MDF30EURO+BFN230T+PITZN 1100x550 | pož. klapka pro čtyřhr. Potr. se servopoh. a revizním otvorem |  |  | 13621 | 5.1 | BR332106630
MDF30EURO+BFN230T+PITZN 1100x600 | pož. klapka pro čtyřhr. Potr. se servopoh. a revizním otvorem |  |  | 13897 | 5.1 | BR332106635
MDF30EURO+BFN230T+PITZN 1100x650 | pož. klapka pro čtyřhr. Potr. se servopoh. a revizním otvorem |  |  | 14340 | 5.1 | BR332106640
MDF30EURO+BFN230T+PITZN 1100x700 | pož. klapka pro čtyřhr. Potr. se servopoh. a revizním otvorem |  |  | 14657 | 5.1 | BR332106645
MDF30EURO+BF230T+PITZN 1100x750 | pož. klapka pro čtyřhr. Potr. se servopoh. a revizním otvorem |  |  | 14829 | 5.1 | BR332106650
MDF30EURO+BF230T+PITZN 1100x800 | pož. klapka pro čtyřhr. Potr. se servopoh. a revizním otvorem |  |  | 16749 | 5.1 | BR332106655
MDF30EURO+BFN230T+PITZN 1150x200 | pož. klapka pro čtyřhr. Potr. se servopoh. a revizním otvorem |  |  | 12700 | 5.1 | BR332106660
MDF30EURO+BFN230T+PITZN 1150x250 | pož. klapka pro čtyřhr. Potr. se servopoh. a revizním otvorem |  |  | 12792 | 5.1 | BR332106665
MDF30EURO+BFN230T+PITZN 1150x300 | pož. klapka pro čtyřhr. Potr. se servopoh. a revizním otvorem |  |  | 12874 | 5.1 | BR332106670
MDF30EURO+BFN230T+PITZN 1150x350 | pož. klapka pro čtyřhr. Potr. se servopoh. a revizním otvorem |  |  | 12950 | 5.1 | BR332106675
MDF30EURO+BFN230T+PITZN 1150x400 | pož. klapka pro čtyřhr. Potr. se servopoh. a revizním otvorem |  |  | 13020 | 5.1 | BR332106680
MDF30EURO+BFN230T+PITZN 1150x450 | pož. klapka pro čtyřhr. Potr. se servopoh. a revizním otvorem |  |  | 13246 | 5.1 | BR332106685
MDF30EURO+BFN230T+PITZN 1150x500 | pož. klapka pro čtyřhr. Potr. se servopoh. a revizním otvorem |  |  | 13533 | 5.1 | BR332106690
MDF30EURO+BFN230T+PITZN 1150x550 | pož. klapka pro čtyřhr. Potr. se servopoh. a revizním otvorem |  |  | 13818 | 5.1 | BR332106695
MDF30EURO+BFN230T+PITZN 1150x600 | pož. klapka pro čtyřhr. Potr. se servopoh. a revizním otvorem |  |  | 14102 | 5.1 | BR332106700
MDF30EURO+BFN230T+PITZN 1150x650 | pož. klapka pro čtyřhr. Potr. se servopoh. a revizním otvorem |  |  | 14561 | 5.1 | BR332106705
MDF30EURO+BF230T+PITZN 1150x700 | pož. klapka pro čtyřhr. Potr. se servopoh. a revizním otvorem |  |  | 16379 | 5.1 | BR332106710
MDF30EURO+BF230T+PITZN 1150x750 | pož. klapka pro čtyřhr. Potr. se servopoh. a revizním otvorem |  |  | 16538 | 5.1 | BR332106715
MDF30EURO+BF230T+PITZN 1150x800 | pož. klapka pro čtyřhr. Potr. se servopoh. a revizním otvorem |  |  | 16981 | 5.1 | BR332106720
MDF30EURO+BFN230T+PITZN 1200x200 | pož. klapka pro čtyřhr. Potr. se servopoh. a revizním otvorem |  |  | 12829 | 5.1 | BR332106725
MDF30EURO+BFN230T+PITZN 1200x250 | pož. klapka pro čtyřhr. Potr. se servopoh. a revizním otvorem |  |  | 12927 | 5.1 | BR332106730
MDF30EURO+BFN230T+PITZN 1200x300 | pož. klapka pro čtyřhr. Potr. se servopoh. a revizním otvorem |  |  | 13019 | 5.1 | BR332106735
MDF30EURO+BFN230T+PITZN 1200x350 | pož. klapka pro čtyřhr. Potr. se servopoh. a revizním otvorem |  |  | 13105 | 5.1 | BR332106740
MDF30EURO+BFN230T+PITZN 1200x400 | pož. klapka pro čtyřhr. Potr. se servopoh. a revizním otvorem |  |  | 13181 | 5.1 | BR332106745
MDF30EURO+BFN230T+PITZN 1200x450 | pož. klapka pro čtyřhr. Potr. se servopoh. a revizním otvorem |  |  | 13420 | 5.1 | BR332106750
MDF30EURO+BFN230T+PITZN 1200x500 | pož. klapka pro čtyřhr. Potr. se servopoh. a revizním otvorem |  |  | 13715 | 5.1 | BR332106755
MDF30EURO+BFN230T+PITZN 1200x550 | pož. klapka pro čtyřhr. Potr. se servopoh. a revizním otvorem |  |  | 14014 | 5.1 | BR332106760
MDF30EURO+BFN230T+PITZN 1200x600 | pož. klapka pro čtyřhr. Potr. se servopoh. a revizním otvorem |  |  | 14310 | 5.1 | BR332106765
MDF30EURO+BFN230T+PITZN 1200x650 | pož. klapka pro čtyřhr. Potr. se servopoh. a revizním otvorem |  |  | 14785 | 5.1 | BR332106770
MDF30EURO+BF230T+PITZN 1200x700 | pož. klapka pro čtyřhr. Potr. se servopoh. a revizním otvorem |  |  | 16614 | 5.1 | BR332106775
MDF30EURO+BF230T+PITZN 1200x750 | pož. klapka pro čtyřhr. Potr. se servopoh. a revizním otvorem |  |  | 16866 | 5.1 | BR332106780
MDF30EURO+BF230T+PITZN 1200x800 | pož. klapka pro čtyřhr. Potr. se servopoh. a revizním otvorem |  |  | 17120 | 5.1 | BR332106785
MDF30EURO+BFN230T+PITZN 1250x200 | pož. klapka pro čtyřhr. Potr. se servopoh. a revizním otvorem |  |  | 12955 | 5.1 | BR332106790
MDF30EURO+BFN230T+PITZN 1250x250 | pož. klapka pro čtyřhr. Potr. se servopoh. a revizním otvorem |  |  | 13064 | 5.1 | BR332106795
MDF30EURO+BFN230T+PITZN 1250x300 | pož. klapka pro čtyřhr. Potr. se servopoh. a revizním otvorem |  |  | 13163 | 5.1 | BR332106800
MDF30EURO+BFN230T+PITZN 1250x350 | pož. klapka pro čtyřhr. Potr. se servopoh. a revizním otvorem |  |  | 13257 | 5.1 | BR332106805
MDF30EURO+BFN230T+PITZN 1250x400 | pož. klapka pro čtyřhr. Potr. se servopoh. a revizním otvorem |  |  | 13342 | 5.1 | BR332106810
MDF30EURO+BFN230T+PITZN 1250x450 | pož. klapka pro čtyřhr. Potr. se servopoh. a revizním otvorem |  |  | 13592 | 5.1 | BR332106815
MDF30EURO+BFN230T+PITZN 1250x500 | pož. klapka pro čtyřhr. Potr. se servopoh. a revizním otvorem |  |  | 13901 | 5.1 | BR332106820
MDF30EURO+BFN230T+PITZN 1250x550 | pož. klapka pro čtyřhr. Potr. se servopoh. a revizním otvorem |  |  | 14209 | 5.1 | BR332106825
MDF30EURO+BFN230T+PITZN 1250x600 | pož. klapka pro čtyřhr. Potr. se servopoh. a revizním otvorem |  |  | 14517 | 5.1 | BR332106830
MDF30EURO+BF230T+PITZN 1250x650 | pož. klapka pro čtyřhr. Potr. se servopoh. a revizním otvorem |  |  | 14858 | 5.1 | BR332106835
MDF30EURO+BF230T+PITZN 1250x700 | pož. klapka pro čtyřhr. Potr. se servopoh. a revizním otvorem |  |  | 16787 | 5.1 | BR332106840
MDF30EURO+BF230T+PITZN 1250x750 | pož. klapka pro čtyřhr. Potr. se servopoh. a revizním otvorem |  |  | 17027 | 5.1 | BR332106845
MDF30EURO+BF230T+PITZN 1250x800 | pož. klapka pro čtyřhr. Potr. se servopoh. a revizním otvorem |  |  | 17316 | 5.1 | BR332106850
MDF30EURO+BFN230T+PITZN 1300x200 | pož. klapka pro čtyřhr. Potr. se servopoh. a revizním otvorem |  |  | 13084 | 5.1 | BR332106855
MDF30EURO+BFN230T+PITZN 1300x250 | pož. klapka pro čtyřhr. Potr. se servopoh. a revizním otvorem |  |  | 13201 | 5.1 | BR332106860
MDF30EURO+BFN230T+PITZN 1300x300 | pož. klapka pro čtyřhr. Potr. se servopoh. a revizním otvorem |  |  | 13305 | 5.1 | BR332106865
MDF30EURO+BFN230T+PITZN 1300x350 | pož. klapka pro čtyřhr. Potr. se servopoh. a revizním otvorem |  |  | 13411 | 5.1 | BR332106870
MDF30EURO+BFN230T+PITZN 1300x400 | pož. klapka pro čtyřhr. Potr. se servopoh. a revizním otvorem |  |  | 13506 | 5.1 | BR332106875
MDF30EURO+BFN230T+PITZN 1300x450 | pož. klapka pro čtyřhr. Potr. se servopoh. a revizním otvorem |  |  | 13765 | 5.1 | BR332106880
MDF30EURO+BFN230T+PITZN 1300x500 | pož. klapka pro čtyřhr. Potr. se servopoh. a revizním otvorem |  |  | 14084 | 5.1 | BR332106885
MDF30EURO+BFN230T+PITZN 1300x550 | pož. klapka pro čtyřhr. Potr. se servopoh. a revizním otvorem |  |  | 14404 | 5.1 | BR332106890
MDF30EURO+BFN230T+PITZN 1300x600 | pož. klapka pro čtyřhr. Potr. se servopoh. a revizním otvorem |  |  | 14726 | 5.1 | BR332106895
MDF30EURO+BF230T+PITZN 1300x650 | pož. klapka pro čtyřhr. Potr. se servopoh. a revizním otvorem |  |  | 15063 | 5.1 | BR332106900
MDF30EURO+BF230T+PITZN 1300x700 | pož. klapka pro čtyřhr. Potr. se servopoh. a revizním otvorem |  |  | 16909 | 5.1 | BR332106905
MDF30EURO+BF230T+PITZN 1300x750 | pož. klapka pro čtyřhr. Potr. se servopoh. a revizním otvorem |  |  | 17149 | 5.1 | BR332106910
MDF30EURO+BF230T+PITZN 1300x800 | pož. klapka pro čtyřhr. Potr. se servopoh. a revizním otvorem |  |  | 17568 | 5.1 | BR332106915
MDF30EURO+BFN230T+PITZN 1350x200 | pož. klapka pro čtyřhr. Potr. se servopoh. a revizním otvorem |  |  | 13213 | 5.1 | BR332106920
MDF30EURO+BFN230T+PITZN 1350x250 | pož. klapka pro čtyřhr. Potr. se servopoh. a revizním otvorem |  |  | 13337 | 5.1 | BR332106925
MDF30EURO+BFN230T+PITZN 1350x300 | pož. klapka pro čtyřhr. Potr. se servopoh. a revizním otvorem |  |  | 13455 | 5.1 | BR332106930
MDF30EURO+BFN230T+PITZN 1350x350 | pož. klapka pro čtyřhr. Potr. se servopoh. a revizním otvorem |  |  | 13565 | 5.1 | BR332106935
MDF30EURO+BFN230T+PITZN 1350x400 | pož. klapka pro čtyřhr. Potr. se servopoh. a revizním otvorem |  |  | 13667 | 5.1 | BR332106940
MDF30EURO+BFN230T+PITZN 1350x450 | pož. klapka pro čtyřhr. Potr. se servopoh. a revizním otvorem |  |  | 13936 | 5.1 | BR332106945
MDF30EURO+BFN230T+PITZN 1350x500 | pož. klapka pro čtyřhr. Potr. se servopoh. a revizním otvorem |  |  | 14270 | 5.1 | BR332106950
MDF30EURO+BFN230T+PITZN 1350x550 | pož. klapka pro čtyřhr. Potr. se servopoh. a revizním otvorem |  |  | 14602 | 5.1 | BR332106955
MDF30EURO+BF230T+PITZN 1350x600 | pož. klapka pro čtyřhr. Potr. se servopoh. a revizním otvorem |  |  | 15369 | 5.1 | BR332106960
MDF30EURO+BF230T+PITZN 1350x650 | pož. klapka pro čtyřhr. Potr. se servopoh. a revizním otvorem |  |  | 15262 | 5.1 | BR332106965
MDF30EURO+BF230T+PITZN 1350x700 | pož. klapka pro čtyřhr. Potr. se servopoh. a revizním otvorem |  |  | 17065 | 5.1 | BR332106970
MDF30EURO+BF230T+PITZN 1350x750 | pož. klapka pro čtyřhr. Potr. se servopoh. a revizním otvorem |  |  | 17305 | 5.1 | BR332106975
MDF30EURO+BF230T+PITZN 1350x800 | pož. klapka pro čtyřhr. Potr. se servopoh. a revizním otvorem |  |  | 17828 | 5.1 | BR332106980
MDF30EURO+BFN230T+PITZN 1400x200 | pož. klapka pro čtyřhr. Potr. se servopoh. a revizním otvorem |  |  | 13340 | 5.1 | BR332106985
MDF30EURO+BFN230T+PITZN 1400x250 | pož. klapka pro čtyřhr. Potr. se servopoh. a revizním otvorem |  |  | 13472 | 5.1 | BR332106990
MDF30EURO+BFN230T+PITZN 1400x300 | pož. klapka pro čtyřhr. Potr. se servopoh. a revizním otvorem |  |  | 13600 | 5.1 | BR332106995
MDF30EURO+BFN230T+PITZN 1400x350 | pož. klapka pro čtyřhr. Potr. se servopoh. a revizním otvorem |  |  | 13716 | 5.1 | BR332107000
MDF30EURO+BFN230T+PITZN 1400x400 | pož. klapka pro čtyřhr. Potr. se servopoh. a revizním otvorem |  |  | 13828 | 5.1 | BR332107005
MDF30EURO+BFN230T+PITZN 1400x450 | pož. klapka pro čtyřhr. Potr. se servopoh. a revizním otvorem |  |  | 14109 | 5.1 | BR332107010
MDF30EURO+BFN230T+PITZN 1400x500 | pož. klapka pro čtyřhr. Potr. se servopoh. a revizním otvorem |  |  | 14453 | 5.1 | BR332107015
MDF30EURO+BFN230T+PITZN 1400x550 | pož. klapka pro čtyřhr. Potr. se servopoh. a revizním otvorem |  |  | 14939 | 5.1 | BR332107020
MDF30EURO+BF230T+PITZN 1400x600 | pož. klapka pro čtyřhr. Potr. se servopoh. a revizním otvorem |  |  | 15481 | 5.1 | BR332107025
MDF30EURO+BF230T+PITZN 1400x650 | pož. klapka pro čtyřhr. Potr. se servopoh. a revizním otvorem |  |  | 15851 | 5.1 | BR332107030
MDF30EURO+BF230T+PITZN 1400x700 | pož. klapka pro čtyřhr. Potr. se servopoh. a revizním otvorem |  |  | 17199 | 5.1 | BR332107035
MDF30EURO+BF230T+PITZN 1400x750 | pož. klapka pro čtyřhr. Potr. se servopoh. a revizním otvorem |  |  | 17438 | 5.1 | BR332107040
MDF30EURO+BF230T+PITZN 1400x800 | pož. klapka pro čtyřhr. Potr. se servopoh. a revizním otvorem |  |  | 17978 | 5.1 | BR332107045
MDF30EURO+BFN230T+PITZN 1450x200 | pož. klapka pro čtyřhr. Potr. se servopoh. a revizním otvorem |  |  | 13466 | 5.1 | BR332107050
MDF30EURO+BFN230T+PITZN 1450x250 | pož. klapka pro čtyřhr. Potr. se servopoh. a revizním otvorem |  |  | 13610 | 5.1 | BR332107055
MDF30EURO+BFN230T+PITZN 1450x300 | pož. klapka pro čtyřhr. Potr. se servopoh. a revizním otvorem |  |  | 13744 | 5.1 | BR332107060
MDF30EURO+BFN230T+PITZN 1450x350 | pož. klapka pro čtyřhr. Potr. se servopoh. a revizním otvorem |  |  | 13871 | 5.1 | BR332107065
MDF30EURO+BFN230T+PITZN 1450x400 | pož. klapka pro čtyřhr. Potr. se servopoh. a revizním otvorem |  |  | 13989 | 5.1 | BR332107070
MDF30EURO+BFN230T+PITZN 1450x450 | pož. klapka pro čtyřhr. Potr. se servopoh. a revizním otvorem |  |  | 14281 | 5.1 | BR332107075
MDF30EURO+BFN230T+PITZN 1450x500 | pož. klapka pro čtyřhr. Potr. se servopoh. a revizním otvorem |  |  | 14637 | 5.1 | BR332107080
MDF30EURO+BFN230T+PITZN 1450x550 | pož. klapka pro čtyřhr. Potr. se servopoh. a revizním otvorem |  |  | 15135 | 5.1 | BR332107085
MDF30EURO+BF230T+PITZN 1450x600 | pož. klapka pro čtyřhr. Potr. se servopoh. a revizním otvorem |  |  | 15674 | 5.1 | BR332107090
MDF30EURO+BF230T+PITZN 1450x650 | pož. klapka pro čtyřhr. Potr. se servopoh. a revizním otvorem |  |  | 16056 | 5.1 | BR332107095
MDF30EURO+BF230T+PITZN 1450x700 | pož. klapka pro čtyřhr. Potr. se servopoh. a revizním otvorem |  |  | 17290 | 5.1 | BR332107100
MDF30EURO+BF230T+PITZN 1450x750 | pož. klapka pro čtyřhr. Potr. se servopoh. a revizním otvorem |  |  | 17530 | 5.1 | BR332107105
MDF30EURO+BF230T+PITZN 1450x800 | pož. klapka pro čtyřhr. Potr. se servopoh. a revizním otvorem |  |  | 18153 | 5.1 | BR332107110
MDF30EURO+BFN230T+PITZN 1500x200 | pož. klapka pro čtyřhr. Potr. se servopoh. a revizním otvorem |  |  | 14821 | 5.1 | BR332107115
MDF30EURO+BFN230T+PITZN 1500x250 | pož. klapka pro čtyřhr. Potr. se servopoh. a revizním otvorem |  |  | 14942 | 5.1 | BR332107120
MDF30EURO+BFN230T+PITZN 1500x300 | pož. klapka pro čtyřhr. Potr. se servopoh. a revizním otvorem |  |  | 15052 | 5.1 | BR332107125
MDF30EURO+BFN230T+PITZN 1500x350 | pož. klapka pro čtyřhr. Potr. se servopoh. a revizním otvorem |  |  | 15151 | 5.1 | BR332107130
MDF30EURO+BFN230T+PITZN 1500x400 | pož. klapka pro čtyřhr. Potr. se servopoh. a revizním otvorem |  |  | 15239 | 5.1 | BR332107135
MDF30EURO+BFN230T+PITZN 1500x450 | pož. klapka pro čtyřhr. Potr. se servopoh. a revizním otvorem |  |  | 15374 | 5.1 | BR332107140
MDF30EURO+BFN230T+PITZN 1500x500 | pož. klapka pro čtyřhr. Potr. se servopoh. a revizním otvorem |  |  | 15295 | 5.1 | BR332107145
MDF30EURO+BF230T+PITZN 1500x550 | pož. klapka pro čtyřhr. Potr. se servopoh. a revizním otvorem |  |  | 15904 | 5.1 | BR332107150
MDF30EURO+BF230T+PITZN 1500x600 | pož. klapka pro čtyřhr. Potr. se servopoh. a revizním otvorem |  |  | 16256 | 5.1 | BR332107155
MDF30EURO+BF230T+PITZN 1500x650 | pož. klapka pro čtyřhr. Potr. se servopoh. a revizním otvorem |  |  | 17055 | 5.1 | BR332107160
MDF30EURO+BF230T+PITZN 1500x700 | pož. klapka pro čtyřhr. Potr. se servopoh. a revizním otvorem |  |  | 17471 | 5.1 | BR332107165
MDF30EURO+BF230T+PITZN 1500x750 | pož. klapka pro čtyřhr. Potr. se servopoh. a revizním otvorem |  |  | 17885 | 5.1 | BR332107170
MDF30EURO+BF230T+PITZN 1500x800 | pož. klapka pro čtyřhr. Potr. se servopoh. a revizním otvorem |  |  | 18297 | 5.1 | BR332107175
MDF30EURO+PITZN 200x650 | požární klapka pro čtyřhranné potrubí s revizním otvorem |  |  | 4346 | – | BR332110010
MDF30EURO+PITZN 200x700 | požární klapka pro čtyřhranné potrubí s revizním otvorem |  |  | 4471 | – | BR332110015
MDF30EURO+PITZN 200x750 | požární klapka pro čtyřhranné potrubí s revizním otvorem |  |  | 4597 | – | BR332110020
MDF30EURO+PITZN 200x800 | požární klapka pro čtyřhranné potrubí s revizním otvorem |  |  | 4725 | – | BR332110025
MDF30EURO+PITZN 250x650 | požární klapka pro čtyřhranné potrubí s revizním otvorem |  |  | 4469 | – | BR332110030
MDF30EURO+PITZN 250x700 | požární klapka pro čtyřhranné potrubí s revizním otvorem |  |  | 4600 | – | BR332110035
MDF30EURO+PITZN 250x750 | požární klapka pro čtyřhranné potrubí s revizním otvorem |  |  | 4731 | – | BR332110040
MDF30EURO+PITZN 250x800 | požární klapka pro čtyřhranné potrubí s revizním otvorem |  |  | 4860 | – | BR332110045
MDF30EURO+PITZN 300x650 | požární klapka pro čtyřhranné potrubí s revizním otvorem |  |  | 4593 | – | BR332110050
MDF30EURO+PITZN 300x700 | požární klapka pro čtyřhranné potrubí s revizním otvorem |  |  | 4729 | – | BR332110055
MDF30EURO+PITZN 300x750 | požární klapka pro čtyřhranné potrubí s revizním otvorem |  |  | 4862 | – | BR332110060
MDF30EURO+PITZN 300x800 | požární klapka pro čtyřhranné potrubí s revizním otvorem |  |  | 4997 | – | BR332110065
MDF30EURO+PITZN 350x650 | požární klapka pro čtyřhranné potrubí s revizním otvorem |  |  | 4706 | – | BR332110070
MDF30EURO+PITZN 350x700 | požární klapka pro čtyřhranné potrubí s revizním otvorem |  |  | 4849 | – | BR332110075
MDF30EURO+PITZN 350x750 | požární klapka pro čtyřhranné potrubí s revizním otvorem |  |  | 4991 | – | BR332110080
MDF30EURO+PITZN 350x800 | požární klapka pro čtyřhranné potrubí s revizním otvorem |  |  | 5134 | – | BR332110085
MDF30EURO+PITZN 400x650 | požární klapka pro čtyřhranné potrubí s revizním otvorem |  |  | 4821 | – | BR332110090
MDF30EURO+PITZN 400x700 | požární klapka pro čtyřhranné potrubí s revizním otvorem |  |  | 4970 | – | BR332110095
MDF30EURO+PITZN 400x750 | požární klapka pro čtyřhranné potrubí s revizním otvorem |  |  | 5119 | – | BR332110100
MDF30EURO+PITZN 400x800 | požární klapka pro čtyřhranné potrubí s revizním otvorem |  |  | 5268 | – | BR332110105
MDF30EURO+PITZN 450x650 | požární klapka pro čtyřhranné potrubí s revizním otvorem |  |  | 4936 | – | BR332110110
MDF30EURO+PITZN 450x700 | požární klapka pro čtyřhranné potrubí s revizním otvorem |  |  | 5092 | – | BR332110115
MDF30EURO+PITZN 450x750 | požární klapka pro čtyřhranné potrubí s revizním otvorem |  |  | 5247 | – | BR332110120
MDF30EURO+PITZN 450x800 | požární klapka pro čtyřhranné potrubí s revizním otvorem |  |  | 5404 | – | BR332110125
MDF30EURO+PITZN 500x650 | požární klapka pro čtyřhranné potrubí s revizním otvorem |  |  | 5050 | – | BR332110130
MDF30EURO+PITZN 500x700 | požární klapka pro čtyřhranné potrubí s revizním otvorem |  |  | 5213 | – | BR332110135
MDF30EURO+PITZN 500x750 | požární klapka pro čtyřhranné potrubí s revizním otvorem |  |  | 5377 | – | BR332110140
MDF30EURO+PITZN 500x800 | požární klapka pro čtyřhranné potrubí s revizním otvorem |  |  | 5539 | – | BR332110145
MDF30EURO+PITZN 550x650 | požární klapka pro čtyřhranné potrubí s revizním otvorem |  |  | 5167 | – | BR332110150
MDF30EURO+PITZN 550x700 | požární klapka pro čtyřhranné potrubí s revizním otvorem |  |  | 5337 | – | BR332110155
MDF30EURO+PITZN 550x750 | požární klapka pro čtyřhranné potrubí s revizním otvorem |  |  | 5508 | – | BR332110160
MDF30EURO+PITZN 550x800 | požární klapka pro čtyřhranné potrubí s revizním otvorem |  |  | 5676 | – | BR332110165
MDF30EURO+PITZN 600x650 | požární klapka pro čtyřhranné potrubí s revizním otvorem |  |  | 4826 | – | BR332110170
MDF30EURO+PITZN 600x700 | požární klapka pro čtyřhranné potrubí s revizním otvorem |  |  | 5004 | – | BR332110175
MDF30EURO+PITZN 600x750 | požární klapka pro čtyřhranné potrubí s revizním otvorem |  |  | 5180 | – | BR332110180
MDF30EURO+PITZN 600x800 | požární klapka pro čtyřhranné potrubí s revizním otvorem |  |  | 5356 | – | BR332110185
MDF30EURO+PITZN 650x650 | požární klapka pro čtyřhranné potrubí s revizním otvorem |  |  | 5439 | – | BR332110190
MDF30EURO+PITZN 650x700 | požární klapka pro čtyřhranné potrubí s revizním otvorem |  |  | 5625 | – | BR332110195
MDF30EURO+PITZN 650x750 | požární klapka pro čtyřhranné potrubí s revizním otvorem |  |  | 5812 | – | BR332110200
MDF30EURO+PITZN 650x800 | požární klapka pro čtyřhranné potrubí s revizním otvorem |  |  | 6529 | – | BR332110205
MDF30EURO+PITZN 700x650 | požární klapka pro čtyřhranné potrubí s revizním otvorem |  |  | 5592 | – | BR332110210
MDF30EURO+PITZN 700x700 | požární klapka pro čtyřhranné potrubí s revizním otvorem |  |  | 6061 | – | BR332110215
MDF30EURO+PITZN 700x750 | požární klapka pro čtyřhranné potrubí s revizním otvorem |  |  | 6266 | – | BR332110220
MDF30EURO+PITZN 700x800 | požární klapka pro čtyřhranné potrubí s revizním otvorem |  |  | 6469 | – | BR332110225
MDF30EURO+PITZN 750x650 | požární klapka pro čtyřhranné potrubí s revizním otvorem |  |  | 5746 | – | BR332110230
MDF30EURO+PITZN 750x700 | požární klapka pro čtyřhranné potrubí s revizním otvorem |  |  | 6232 | – | BR332110235
MDF30EURO+PITZN 750x750 | požární klapka pro čtyřhranné potrubí s revizním otvorem |  |  | 6447 | – | BR332110240
MDF30EURO+PITZN 750x800 | požární klapka pro čtyřhranné potrubí s revizním otvorem |  |  | 6660 | – | BR332110245
MDF30EURO+PITZN 800x650 | požární klapka pro čtyřhranné potrubí s revizním otvorem |  |  | 6178 | – | BR332110250
MDF30EURO+PITZN 800x700 | požární klapka pro čtyřhranné potrubí s revizním otvorem |  |  | 6401 | – | BR332110255
MDF30EURO+PITZN 800x750 | požární klapka pro čtyřhranné potrubí s revizním otvorem |  |  | 6627 | – | BR332110260
MDF30EURO+PITZN 800x800 | požární klapka pro čtyřhranné potrubí s revizním otvorem |  |  | 6851 | – | BR332110265
MDF30EURO+PITZN 850x200 | požární klapka pro čtyřhranné potrubí s revizním otvorem |  |  | 4391 | – | BR332110270
MDF30EURO+PITZN 850x250 | požární klapka pro čtyřhranné potrubí s revizním otvorem |  |  | 4556 | – | BR332110275
MDF30EURO+PITZN 850x300 | požární klapka pro čtyřhranné potrubí s revizním otvorem |  |  | 4720 | – | BR332110280
MDF30EURO+PITZN 850x350 | požární klapka pro čtyřhranné potrubí s revizním otvorem |  |  | 4885 | – | BR332110285
MDF30EURO+PITZN 850x400 | požární klapka pro čtyřhranné potrubí s revizním otvorem |  |  | 5052 | – | BR332110290
MDF30EURO+PITZN 850x450 | požární klapka pro čtyřhranné potrubí s revizním otvorem |  |  | 5247 | – | BR332110295
MDF30EURO+PITZN 850x500 | požární klapka pro čtyřhranné potrubí s revizním otvorem |  |  | 5441 | – | BR332110300
MDF30EURO+PITZN 850x550 | požární klapka pro čtyřhranné potrubí s revizním otvorem |  |  | 5634 | – | BR332110305
MDF30EURO+PITZN 850x600 | požární klapka pro čtyřhranné potrubí s revizním otvorem |  |  | 6348 | – | BR332110310
MDF30EURO+PITZN 850x650 | požární klapka pro čtyřhranné potrubí s revizním otvorem |  |  | 6528 | – | BR332110315
MDF30EURO+PITZN 850x700 | požární klapka pro čtyřhranné potrubí s revizním otvorem |  |  | 6673 | – | BR332110320
MDF30EURO+PITZN 850x750 | požární klapka pro čtyřhranné potrubí s revizním otvorem |  |  | 6910 | – | BR332110325
MDF30EURO+PITZN 850x800 | požární klapka pro čtyřhranné potrubí s revizním otvorem |  |  | 7148 | – | BR332110330
MDF30EURO+PITZN 900x200 | požární klapka pro čtyřhranné potrubí s revizním otvorem |  |  | 4474 | – | BR332110335
MDF30EURO+PITZN 900x250 | požární klapka pro čtyřhranné potrubí s revizním otvorem |  |  | 4647 | – | BR332110340
MDF30EURO+PITZN 900x300 | požární klapka pro čtyřhranné potrubí s revizním otvorem |  |  | 4818 | – | BR332110345
MDF30EURO+PITZN 900x350 | požární klapka pro čtyřhranné potrubí s revizním otvorem |  |  | 4991 | – | BR332110350
MDF30EURO+PITZN 900x400 | požární klapka pro čtyřhranné potrubí s revizním otvorem |  |  | 5162 | – | BR332110355
MDF30EURO+PITZN 900x450 | požární klapka pro čtyřhranné potrubí s revizním otvorem |  |  | 5366 | – | BR332110360
MDF30EURO+PITZN 900x500 | požární klapka pro čtyřhranné potrubí s revizním otvorem |  |  | 5569 | – | BR332110365
MDF30EURO+PITZN 900x550 | požární klapka pro čtyřhranné potrubí s revizním otvorem |  |  | 5771 | – | BR332110370
MDF30EURO+PITZN 900x600 | požární klapka pro čtyřhranné potrubí s revizním otvorem |  |  | 6505 | – | BR332110375
MDF30EURO+PITZN 900x650 | požární klapka pro čtyřhranné potrubí s revizním otvorem |  |  | 6695 | – | BR332110380
MDF30EURO+PITZN 900x700 | požární klapka pro čtyřhranné potrubí s revizním otvorem |  |  | 6846 | – | BR332110385
MDF30EURO+PITZN 900x750 | požární klapka pro čtyřhranné potrubí s revizním otvorem |  |  | 7092 | – | BR332110390
MDF30EURO+PITZN 900x800 | požární klapka pro čtyřhranné potrubí s revizním otvorem |  |  | 7340 | – | BR332110395
MDF30EURO+PITZN 950x200 | požární klapka pro čtyřhranné potrubí s revizním otvorem |  |  | 4558 | – | BR332110400
MDF30EURO+PITZN 950x250 | požární klapka pro čtyřhranné potrubí s revizním otvorem |  |  | 4738 | – | BR332110405
MDF30EURO+PITZN 950x300 | požární klapka pro čtyřhranné potrubí s revizním otvorem |  |  | 4917 | – | BR332110410
MDF30EURO+PITZN 950x350 | požární klapka pro čtyřhranné potrubí s revizním otvorem |  |  | 5095 | – | BR332110415
MDF30EURO+PITZN 950x400 | požární klapka pro čtyřhranné potrubí s revizním otvorem |  |  | 5276 | – | BR332110420
MDF30EURO+PITZN 950x450 | požární klapka pro čtyřhranné potrubí s revizním otvorem |  |  | 5486 | – | BR332110425
MDF30EURO+PITZN 950x500 | požární klapka pro čtyřhranné potrubí s revizním otvorem |  |  | 5697 | – | BR332110430
MDF30EURO+PITZN 950x550 | požární klapka pro čtyřhranné potrubí s revizním otvorem |  |  | 6342 | – | BR332110435
MDF30EURO+PITZN 950x600 | požární klapka pro čtyřhranné potrubí s revizním otvorem |  |  | 6568 | – | BR332110440
MDF30EURO+PITZN 950x650 | požární klapka pro čtyřhranné potrubí s revizním otvorem |  |  | 6827 | – | BR332110445
MDF30EURO+PITZN 950x700 | požární klapka pro čtyřhranné potrubí s revizním otvorem |  |  | 7087 | – | BR332110450
MDF30EURO+PITZN 950x750 | požární klapka pro čtyřhranné potrubí s revizním otvorem |  |  | 7350 | – | BR332110455
MDF30EURO+PITZN 950x800 | požární klapka pro čtyřhranné potrubí s revizním otvorem |  |  | 7794 | – | BR332110460
MDF30EURO+PITZN 1000x200 | požární klapka pro čtyřhranné potrubí s revizním otvorem |  |  | 4642 | – | BR332110465
MDF30EURO+PITZN 1000x250 | požární klapka pro čtyřhranné potrubí s revizním otvorem |  |  | 4828 | – | BR332110470
MDF30EURO+PITZN 1000x300 | požární klapka pro čtyřhranné potrubí s revizním otvorem |  |  | 5014 | – | BR332110475
MDF30EURO+PITZN 1000x350 | požární klapka pro čtyřhranné potrubí s revizním otvorem |  |  | 5201 | – | BR332110480
MDF30EURO+PITZN 1000x400 | požární klapka pro čtyřhranné potrubí s revizním otvorem |  |  | 5388 | – | BR332110485
MDF30EURO+PITZN 1000x450 | požární klapka pro čtyřhranné potrubí s revizním otvorem |  |  | 5608 | – | BR332110490
MDF30EURO+PITZN 1000x500 | požární klapka pro čtyřhranné potrubí s revizním otvorem |  |  | 5825 | – | BR332110495
MDF30EURO+PITZN 1000x550 | požární klapka pro čtyřhranné potrubí s revizním otvorem |  |  | 6487 | – | BR332110500
MDF30EURO+PITZN 1000x600 | požární klapka pro čtyřhranné potrubí s revizním otvorem |  |  | 6724 | – | BR332110505
MDF30EURO+PITZN 1000x650 | požární klapka pro čtyřhranné potrubí s revizním otvorem |  |  | 6994 | – | BR332110510
MDF30EURO+PITZN 1000x700 | požární klapka pro čtyřhranné potrubí s revizním otvorem |  |  | 7264 | – | BR332110515
MDF30EURO+PITZN 1000x750 | požární klapka pro čtyřhranné potrubí s revizním otvorem |  |  | 7534 | – | BR332110520
MDF30EURO+PITZN 1000x800 | požární klapka pro čtyřhranné potrubí s revizním otvorem |  |  | 7994 | – | BR332110525
MDF30EURO+PITZN 1050x200 | požární klapka pro čtyřhranné potrubí s revizním otvorem |  |  | 5444 | – | BR332110530
MDF30EURO+PITZN 1050x250 | požární klapka pro čtyřhranné potrubí s revizním otvorem |  |  | 5551 | – | BR332110535
MDF30EURO+PITZN 1050x300 | požární klapka pro čtyřhranné potrubí s revizním otvorem |  |  | 5634 | – | BR332110540
MDF30EURO+PITZN 1050x350 | požární klapka pro čtyřhranné potrubí s revizním otvorem |  |  | 5653 | – | BR332110545
MDF30EURO+PITZN 1050x400 | požární klapka pro čtyřhranné potrubí s revizním otvorem |  |  | 5744 | – | BR332110550
MDF30EURO+PITZN 1050x450 | požární klapka pro čtyřhranné potrubí s revizním otvorem |  |  | 5981 | – | BR332110555
MDF30EURO+PITZN 1050x500 | požární klapka pro čtyřhranné potrubí s revizním otvorem |  |  | 6344 | – | BR332110560
MDF30EURO+PITZN 1050x550 | požární klapka pro čtyřhranné potrubí s revizním otvorem |  |  | 6588 | – | BR332110565
MDF30EURO+PITZN 1050x600 | požární klapka pro čtyřhranné potrubí s revizním otvorem |  |  | 6896 | – | BR332110570
MDF30EURO+PITZN 1050x650 | požární klapka pro čtyřhranné potrubí s revizním otvorem |  |  | 7179 | – | BR332110575
MDF30EURO+PITZN 1050x700 | požární klapka pro čtyřhranné potrubí s revizním otvorem |  |  | 7460 | – | BR332110580
MDF30EURO+PITZN 1050x750 | požární klapka pro čtyřhranné potrubí s revizním otvorem |  |  | 7741 | – | BR332110585
MDF30EURO+PITZN 1050x800 | požární klapka pro čtyřhranné potrubí s revizním otvorem |  |  | 8023 | – | BR332110590
MDF30EURO+PITZN 1100x200 | požární klapka pro čtyřhranné potrubí s revizním otvorem |  |  | 5564 | – | BR332110595
MDF30EURO+PITZN 1100x250 | požární klapka pro čtyřhranné potrubí s revizním otvorem |  |  | 5666 | – | BR332110600
MDF30EURO+PITZN 1100x300 | požární klapka pro čtyřhranné potrubí s revizním otvorem |  |  | 5755 | – | BR332110605
MDF30EURO+PITZN 1100x350 | požární klapka pro čtyřhranné potrubí s revizním otvorem |  |  | 5777 | – | BR332110610
MDF30EURO+PITZN 1100x400 | požární klapka pro čtyřhranné potrubí s revizním otvorem |  |  | 5873 | – | BR332110615
MDF30EURO+PITZN 1100x450 | požární klapka pro čtyřhranné potrubí s revizním otvorem |  |  | 6120 | – | BR332110620
MDF30EURO+PITZN 1100x500 | požární klapka pro čtyřhranné potrubí s revizním otvorem |  |  | 6495 | – | BR332110625
MDF30EURO+PITZN 1100x550 | požární klapka pro čtyřhranné potrubí s revizním otvorem |  |  | 6748 | – | BR332110630
MDF30EURO+PITZN 1100x600 | požární klapka pro čtyřhranné potrubí s revizním otvorem |  |  | 7072 | – | BR332110635
MDF30EURO+PITZN 1100x650 | požární klapka pro čtyřhranné potrubí s revizním otvorem |  |  | 7363 | – | BR332110640
MDF30EURO+PITZN 1100x700 | požární klapka pro čtyřhranné potrubí s revizním otvorem |  |  | 7656 | – | BR332110645
MDF30EURO+PITZN 1100x750 | požární klapka pro čtyřhranné potrubí s revizním otvorem |  |  | 7948 | – | BR332110650
MDF30EURO+PITZN 1100x800 | požární klapka pro čtyřhranné potrubí s revizním otvorem |  |  | 8241 | – | BR332110655
MDF30EURO+PITZN 1150x200 | požární klapka pro čtyřhranné potrubí s revizním otvorem |  |  | 5813 | – | BR332110660
MDF30EURO+PITZN 1150x250 | požární klapka pro čtyřhranné potrubí s revizním otvorem |  |  | 6062 | – | BR332110665
MDF30EURO+PITZN 1150x300 | požární klapka pro čtyřhranné potrubí s revizním otvorem |  |  | 6310 | – | BR332110670
MDF30EURO+PITZN 1150x350 | požární klapka pro čtyřhranné potrubí s revizním otvorem |  |  | 6556 | – | BR332110675
MDF30EURO+PITZN 1150x400 | požární klapka pro čtyřhranné potrubí s revizním otvorem |  |  | 6623 | – | BR332110680
MDF30EURO+PITZN 1150x450 | požární klapka pro čtyřhranné potrubí s revizním otvorem |  |  | 6275 | – | BR332110685
MDF30EURO+PITZN 1150x500 | požární klapka pro čtyřhranné potrubí s revizním otvorem |  |  | 6666 | – | BR332110690
MDF30EURO+PITZN 1150x550 | požární klapka pro čtyřhranné potrubí s revizním otvorem |  |  | 6929 | – | BR332110695
MDF30EURO+PITZN 1150x600 | požární klapka pro čtyřhranné potrubí s revizním otvorem |  |  | 7191 | – | BR332110700
MDF30EURO+PITZN 1150x650 | požární klapka pro čtyřhranné potrubí s revizním otvorem |  |  | 7494 | – | BR332110705
MDF30EURO+PITZN 1150x700 | požární klapka pro čtyřhranné potrubí s revizním otvorem |  |  | 7529 | – | BR332110710
MDF30EURO+PITZN 1150x750 | požární klapka pro čtyřhranné potrubí s revizním otvorem |  |  | 7822 | – | BR332110715
MDF30EURO+PITZN 1150x800 | požární klapka pro čtyřhranné potrubí s revizním otvorem |  |  | 8113 | – | BR332110720
MDF30EURO+PITZN 1200x200 | požární klapka pro čtyřhranné potrubí s revizním otvorem |  |  | 5938 | – | BR332110725
MDF30EURO+PITZN 1200x250 | požární klapka pro čtyřhranné potrubí s revizním otvorem |  |  | 6195 | – | BR332110730
MDF30EURO+PITZN 1200x300 | požární klapka pro čtyřhranné potrubí s revizním otvorem |  |  | 6452 | – | BR332110735
MDF30EURO+PITZN 1200x350 | požární klapka pro čtyřhranné potrubí s revizním otvorem |  |  | 6712 | – | BR332110740
MDF30EURO+PITZN 1200x400 | požární klapka pro čtyřhranné potrubí s revizním otvorem |  |  | 6782 | – | BR332110745
MDF30EURO+PITZN 1200x450 | požární klapka pro čtyřhranné potrubí s revizním otvorem |  |  | 6433 | – | BR332110750
MDF30EURO+PITZN 1200x500 | požární klapka pro čtyřhranné potrubí s revizním otvorem |  |  | 6835 | – | BR332110755
MDF30EURO+PITZN 1200x550 | požární klapka pro čtyřhranné potrubí s revizním otvorem |  |  | 7111 | – | BR332110760
MDF30EURO+PITZN 1200x600 | požární klapka pro čtyřhranné potrubí s revizním otvorem |  |  | 7385 | – | BR332110765
MDF30EURO+PITZN 1200x650 | požární klapka pro čtyřhranné potrubí s revizním otvorem |  |  | 7699 | – | BR332110770
MDF30EURO+PITZN 1200x700 | požární klapka pro čtyřhranné potrubí s revizním otvorem |  |  | 7737 | – | BR332110775
MDF30EURO+PITZN 1200x750 | požární klapka pro čtyřhranné potrubí s revizním otvorem |  |  | 8041 | – | BR332110780
MDF30EURO+PITZN 1200x800 | požární klapka pro čtyřhranné potrubí s revizním otvorem |  |  | 8345 | – | BR332110785
MDF30EURO+PITZN 1250x200 | požární klapka pro čtyřhranné potrubí s revizním otvorem |  |  | 6060 | – | BR332110790
MDF30EURO+PITZN 1250x250 | požární klapka pro čtyřhranné potrubí s revizním otvorem |  |  | 6328 | – | BR332110795
MDF30EURO+PITZN 1250x300 | požární klapka pro čtyřhranné potrubí s revizním otvorem |  |  | 6596 | – | BR332110800
MDF30EURO+PITZN 1250x350 | požární klapka pro čtyřhranné potrubí s revizním otvorem |  |  | 6865 | – | BR332110805
MDF30EURO+PITZN 1250x400 | požární klapka pro čtyřhranné potrubí s revizním otvorem |  |  | 6943 | – | BR332110810
MDF30EURO+PITZN 1250x450 | požární klapka pro čtyřhranné potrubí s revizním otvorem |  |  | 6589 | – | BR332110815
MDF30EURO+PITZN 1250x500 | požární klapka pro čtyřhranné potrubí s revizním otvorem |  |  | 7006 | – | BR332110820
MDF30EURO+PITZN 1250x550 | požární klapka pro čtyřhranné potrubí s revizním otvorem |  |  | 7290 | – | BR332110825
MDF30EURO+PITZN 1250x600 | požární klapka pro čtyřhranné potrubí s revizním otvorem |  |  | 7576 | – | BR332110830
MDF30EURO+PITZN 1250x650 | požární klapka pro čtyřhranné potrubí s revizním otvorem |  |  | 7903 | – | BR332110835
MDF30EURO+PITZN 1250x700 | požární klapka pro čtyřhranné potrubí s revizním otvorem |  |  | 7948 | – | BR332110840
MDF30EURO+PITZN 1250x750 | požární klapka pro čtyřhranné potrubí s revizním otvorem |  |  | 8265 | – | BR332110845
MDF30EURO+PITZN 1250x800 | požární klapka pro čtyřhranné potrubí s revizním otvorem |  |  | 8580 | – | BR332110850
MDF30EURO+PITZN 1300x200 | požární klapka pro čtyřhranné potrubí s revizním otvorem |  |  | 6265 | – | BR332110855
MDF30EURO+PITZN 1300x250 | požární klapka pro čtyřhranné potrubí s revizním otvorem |  |  | 6491 | – | BR332110860
MDF30EURO+PITZN 1300x300 | požární klapka pro čtyřhranné potrubí s revizním otvorem |  |  | 6707 | – | BR332110865
MDF30EURO+PITZN 1300x350 | požární klapka pro čtyřhranné potrubí s revizním otvorem |  |  | 6926 | – | BR332110870
MDF30EURO+PITZN 1300x400 | požární klapka pro čtyřhranné potrubí s revizním otvorem |  |  | 7136 | – | BR332110875
MDF30EURO+PITZN 1300x450 | požární klapka pro čtyřhranné potrubí s revizním otvorem |  |  | 7390 | – | BR332110880
MDF30EURO+PITZN 1300x500 | požární klapka pro čtyřhranné potrubí s revizním otvorem |  |  | 7634 | – | BR332110885
MDF30EURO+PITZN 1300x550 | požární klapka pro čtyřhranné potrubí s revizním otvorem |  |  | 7950 | – | BR332110890
MDF30EURO+PITZN 1300x600 | požární klapka pro čtyřhranné potrubí s revizním otvorem |  |  | 8265 | – | BR332110895
MDF30EURO+PITZN 1300x650 | požární klapka pro čtyřhranné potrubí s revizním otvorem |  |  | 8629 | – | BR332110900
MDF30EURO+PITZN 1300x700 | požární klapka pro čtyřhranné potrubí s revizním otvorem |  |  | 8989 | – | BR332110905
MDF30EURO+PITZN 1300x750 | požární klapka pro čtyřhranné potrubí s revizním otvorem |  |  | 9352 | – | BR332110910
MDF30EURO+PITZN 1300x800 | požární klapka pro čtyřhranné potrubí s revizním otvorem |  |  | 9716 | – | BR332110915
MDF30EURO+PITZN 1350x200 | požární klapka pro čtyřhranné potrubí s revizním otvorem |  |  | 6391 | – | BR332110920
MDF30EURO+PITZN 1350x250 | požární klapka pro čtyřhranné potrubí s revizním otvorem |  |  | 6625 | – | BR332110925
MDF30EURO+PITZN 1350x300 | požární klapka pro čtyřhranné potrubí s revizním otvorem |  |  | 6855 | – | BR332110930
MDF30EURO+PITZN 1350x350 | požární klapka pro čtyřhranné potrubí s revizním otvorem |  |  | 7078 | – | BR332110935
MDF30EURO+PITZN 1350x400 | požární klapka pro čtyřhranné potrubí s revizním otvorem |  |  | 7298 | – | BR332110940
MDF30EURO+PITZN 1350x450 | požární klapka pro čtyřhranné potrubí s revizním otvorem |  |  | 7560 | – | BR332110945
MDF30EURO+PITZN 1350x500 | požární klapka pro čtyřhranné potrubí s revizním otvorem |  |  | 7816 | – | BR332110950
MDF30EURO+PITZN 1350x550 | požární klapka pro čtyřhranné potrubí s revizním otvorem |  |  | 8143 | – | BR332110955
MDF30EURO+PITZN 1350x600 | požární klapka pro čtyřhranné potrubí s revizním otvorem |  |  | 8468 | – | BR332110960
MDF30EURO+PITZN 1350x650 | požární klapka pro čtyřhranné potrubí s revizním otvorem |  |  | 8843 | – | BR332110965
MDF30EURO+PITZN 1350x700 | požární klapka pro čtyřhranné potrubí s revizním otvorem |  |  | 9219 | – | BR332110970
MDF30EURO+PITZN 1350x750 | požární klapka pro čtyřhranné potrubí s revizním otvorem |  |  | 9596 | – | BR332110975
MDF30EURO+PITZN 1350x800 | požární klapka pro čtyřhranné potrubí s revizním otvorem |  |  | 9970 | – | BR332110980
MDF30EURO+PITZN 1400x200 | požární klapka pro čtyřhranné potrubí s revizním otvorem |  |  | 6516 | – | BR332110985
MDF30EURO+PITZN 1400x250 | požární klapka pro čtyřhranné potrubí s revizním otvorem |  |  | 6759 | – | BR332110990
MDF30EURO+PITZN 1400x300 | požární klapka pro čtyřhranné potrubí s revizním otvorem |  |  | 6997 | – | BR332110995
MDF30EURO+PITZN 1400x350 | požární klapka pro čtyřhranné potrubí s revizním otvorem |  |  | 7229 | – | BR332111000
MDF30EURO+PITZN 1400x400 | požární klapka pro čtyřhranné potrubí s revizním otvorem |  |  | 7458 | – | BR332111005
MDF30EURO+PITZN 1400x450 | požární klapka pro čtyřhranné potrubí s revizním otvorem |  |  | 7730 | – | BR332111010
MDF30EURO+PITZN 1400x500 | požární klapka pro čtyřhranné potrubí s revizním otvorem |  |  | 7996 | – | BR332111015
MDF30EURO+PITZN 1400x550 | požární klapka pro čtyřhranné potrubí s revizním otvorem |  |  | 8334 | – | BR332111020
MDF30EURO+PITZN 1400x600 | požární klapka pro čtyřhranné potrubí s revizním otvorem |  |  | 8673 | – | BR332111025
MDF30EURO+PITZN 1400x650 | požární klapka pro čtyřhranné potrubí s revizním otvorem |  |  | 9061 | – | BR332111030
MDF30EURO+PITZN 1400x700 | požární klapka pro čtyřhranné potrubí s revizním otvorem |  |  | 9449 | – | BR332111035
MDF30EURO+PITZN 1400x750 | požární klapka pro čtyřhranné potrubí s revizním otvorem |  |  | 9838 | – | BR332111040
MDF30EURO+PITZN 1400x800 | požární klapka pro čtyřhranné potrubí s revizním otvorem |  |  | 10225 | – | BR332111045
MDF30EURO+PITZN 1450x200 | požární klapka pro čtyřhranné potrubí s revizním otvorem |  |  | 6640 | – | BR332111050
MDF30EURO+PITZN 1450x250 | požární klapka pro čtyřhranné potrubí s revizním otvorem |  |  | 6892 | – | BR332111055
MDF30EURO+PITZN 1450x300 | požární klapka pro čtyřhranné potrubí s revizním otvorem |  |  | 7139 | – | BR332111060
MDF30EURO+PITZN 1450x350 | požární klapka pro čtyřhranné potrubí s revizním otvorem |  |  | 7382 | – | BR332111065
MDF30EURO+PITZN 1450x400 | požární klapka pro čtyřhranné potrubí s revizním otvorem |  |  | 7618 | – | BR332111070
MDF30EURO+PITZN 1450x450 | požární klapka pro čtyřhranné potrubí s revizním otvorem |  |  | 7901 | – | BR332111075
MDF30EURO+PITZN 1450x500 | požární klapka pro čtyřhranné potrubí s revizním otvorem |  |  | 8141 | – | BR332111080
MDF30EURO+PITZN 1450x550 | požární klapka pro čtyřhranné potrubí s revizním otvorem |  |  | 8407 | – | BR332111085
MDF30EURO+PITZN 1450x600 | požární klapka pro čtyřhranné potrubí s revizním otvorem |  |  | 8753 | – | BR332111090
MDF30EURO+PITZN 1450x650 | požární klapka pro čtyřhranné potrubí s revizním otvorem |  |  | 9150 | – | BR332111095
MDF30EURO+PITZN 1450x700 | požární klapka pro čtyřhranné potrubí s revizním otvorem |  |  | 9545 | – | BR332111100
MDF30EURO+PITZN 1450x750 | požární klapka pro čtyřhranné potrubí s revizním otvorem |  |  | 9942 | – | BR332111105
MDF30EURO+PITZN 1450x800 | požární klapka pro čtyřhranné potrubí s revizním otvorem |  |  | 10337 | – | BR332111110
MDF30EURO+PITZN 1500x200 | požární klapka pro čtyřhranné potrubí s revizním otvorem |  |  | 6766 | – | BR332111115
MDF30EURO+PITZN 1500x250 | požární klapka pro čtyřhranné potrubí s revizním otvorem |  |  | 7026 | – | BR332111120
MDF30EURO+PITZN 1500x300 | požární klapka pro čtyřhranné potrubí s revizním otvorem |  |  | 7283 | – | BR332111125
MDF30EURO+PITZN 1500x350 | požární klapka pro čtyřhranné potrubí s revizním otvorem |  |  | 7534 | – | BR332111130
MDF30EURO+PITZN 1500x400 | požární klapka pro čtyřhranné potrubí s revizním otvorem |  |  | 7778 | – | BR332111135
MDF30EURO+PITZN 1500x450 | požární klapka pro čtyřhranné potrubí s revizním otvorem |  |  | 8073 | – | BR332111140
MDF30EURO+PITZN 1500x500 | požární klapka pro čtyřhranné potrubí s revizním otvorem |  |  | 8321 | – | BR332111145
MDF30EURO+PITZN 1500x550 | požární klapka pro čtyřhranné potrubí s revizním otvorem |  |  | 8599 | – | BR332111150
MDF30EURO+PITZN 1500x600 | požární klapka pro čtyřhranné potrubí s revizním otvorem |  |  | 8955 | – | BR332111155
MDF30EURO+PITZN 1500x650 | požární klapka pro čtyřhranné potrubí s revizním otvorem |  |  | 9364 | – | BR332111160
MDF30EURO+PITZN 1500x700 | požární klapka pro čtyřhranné potrubí s revizním otvorem |  |  | 9776 | – | BR332111165
MDF30EURO+PITZN 1500x750 | požární klapka pro čtyřhranné potrubí s revizním otvorem |  |  | 10185 | – | BR332111170
MDF30EURO+PITZN 1500x800 | požární klapka pro čtyřhranné potrubí s revizním otvorem |  |  | 10594 | – | BR332111175
CU-LT+ MFUSP+UL 200 100 | požární klapka pro čtyřhranné potrubí s tavnou pojistkou |  |  | 3375 | – | RT102100010
CU-LT+ MFUSP+UL 200 150 | požární klapka pro čtyřhranné potrubí s tavnou pojistkou |  |  | 3392 | – | RT102150010
CU-LT+ MFUSP+UL 250 100 | požární klapka pro čtyřhranné potrubí s tavnou pojistkou |  |  | 3452 | – | RT102100020
CU-LT+ MFUSP+UL 250 150 | požární klapka pro čtyřhranné potrubí s tavnou pojistkou |  |  | 3469 | – | RT102150020
CU-LT+ MFUSP+UL 300 100 | požární klapka pro čtyřhranné potrubí s tavnou pojistkou |  |  | 3529 | – | RT102100030
CU-LT+ MFUSP+UL 300 150 | požární klapka pro čtyřhranné potrubí s tavnou pojistkou |  |  | 3548 | – | RT102150030
CU-LT+ MFUSP+UL 350 100 | požární klapka pro čtyřhranné potrubí s tavnou pojistkou |  |  | 3607 | – | RT102100040
CU-LT+ MFUSP+UL 350 150 | požární klapka pro čtyřhranné potrubí s tavnou pojistkou |  |  | 3628 | – | RT102150040
CU-LT+ MFUSP+UL 400 100 | požární klapka pro čtyřhranné potrubí s tavnou pojistkou |  |  | 3686 | – | RT102100050
CU-LT+ MFUSP+UL 400 150 | požární klapka pro čtyřhranné potrubí s tavnou pojistkou |  |  | 3704 | – | RT102150050
CU-LT+ MFUSP+UL 400 200 | požární klapka pro čtyřhranné potrubí s tavnou pojistkou |  |  | 3721 | – | RT102200050
CU-LT+ MFUSP+UL 450 100 | požární klapka pro čtyřhranné potrubí s tavnou pojistkou |  |  | 3763 | – | RT102100060
CU-LT+ MFUSP+UL 450 150 | požární klapka pro čtyřhranné potrubí s tavnou pojistkou |  |  | 3781 | – | RT102150060
CU-LT+ MFUSP+UL 500 100 | požární klapka pro čtyřhranné potrubí s tavnou pojistkou |  |  | 3842 | – | RT102100070
CU-LT+ MFUSP+UL 500 150 | požární klapka pro čtyřhranné potrubí s tavnou pojistkou |  |  | 3859 | – | RT102150070
CU-LT+ MFUSP+UL 550 100 | požární klapka pro čtyřhranné potrubí s tavnou pojistkou |  |  | 3920 | – | RT102100080
CU-LT+ MFUSP+UL 550 150 | požární klapka pro čtyřhranné potrubí s tavnou pojistkou |  |  | 3936 | – | RT102150080
CU-LT+ MFUSP+UL 600 100 | požární klapka pro čtyřhranné potrubí s tavnou pojistkou |  |  | 3998 | – | RT102100090
CU-LT+ MFUSP+UL 600 150 | požární klapka pro čtyřhranné potrubí s tavnou pojistkou |  |  | 4015 | – | RT102150090
CU-LT+ MFUSP+UL 650 100 | požární klapka pro čtyřhranné potrubí s tavnou pojistkou |  |  | 4076 | – | RT102100100
CU-LT+ MFUSP+UL 650 150 | požární klapka pro čtyřhranné potrubí s tavnou pojistkou |  |  | 4094 | – | RT102150100
CU-LT+ MFUSP+UL 650 300 | požární klapka pro čtyřhranné potrubí s tavnou pojistkou |  |  | 4381 | – | RT102300100
CU-LT+ MFUSP+UL 700 100 | požární klapka pro čtyřhranné potrubí s tavnou pojistkou |  |  | 4154 | – | RT102100110
CU-LT+ MFUSP+UL 700 150 | požární klapka pro čtyřhranné potrubí s tavnou pojistkou |  |  | 4172 | – | RT102150110
CU-LT+ MFUSP+UL 750 100 | požární klapka pro čtyřhranné potrubí s tavnou pojistkou |  |  | 4233 | – | RT102100120
CU-LT+ MFUSP+UL 750 150 | požární klapka pro čtyřhranné potrubí s tavnou pojistkou |  |  | 4249 | – | RT102150120
CU-LT+ MFUSP+UL 800 100 | požární klapka pro čtyřhranné potrubí s tavnou pojistkou |  |  | 4311 | – | RT102100130
CU-LT+ MFUSP+UL 800 150 | požární klapka pro čtyřhranné potrubí s tavnou pojistkou |  |  | 4327 | – | RT102150130
CU-LT+ MFUSP+FDCU+UL 200 100 | požární klapka pro čtyřhranné potrubí s tavnou pojistkou |  |  | 3921 | – | RT102700010
CU-LT+ MFUSP+FDCU+UL 200 150 | požární klapka pro čtyřhranné potrubí s tavnou pojistkou |  |  | 3939 | – | RT102700140
CU-LT+ MFUSP+FDCU+UL 250 100 | požární klapka pro čtyřhranné potrubí s tavnou pojistkou |  |  | 3999 | – | RT102700020
CU-LT+ MFUSP+FDCU+UL 250 150 | požární klapka pro čtyřhranné potrubí s tavnou pojistkou |  |  | 4017 | – | RT102700150
CU-LT+ MFUSP+FDCU+UL 300 100 | požární klapka pro čtyřhranné potrubí s tavnou pojistkou |  |  | 4077 | – | RT102700030
CU-LT+ MFUSP+FDCU+UL 300 150 | požární klapka pro čtyřhranné potrubí s tavnou pojistkou |  |  | 4094 | – | RT102700160
CU-LT+ MFUSP+FDCU+UL 350 100 | požární klapka pro čtyřhranné potrubí s tavnou pojistkou |  |  | 4155 | – | RT102700040
CU-LT+ MFUSP+FDCU+UL 350 150 | požární klapka pro čtyřhranné potrubí s tavnou pojistkou |  |  | 4174 | – | RT102700170
CU-LT+ MFUSP+FDCU+UL 400 100 | požární klapka pro čtyřhranné potrubí s tavnou pojistkou |  |  | 4233 | – | RT102700050
CU-LT+ MFUSP+FDCU+UL 400 150 | požární klapka pro čtyřhranné potrubí s tavnou pojistkou |  |  | 4250 | – | RT102700180
CU-LT+ MFUSP+FDCU+UL 450 100 | požární klapka pro čtyřhranné potrubí s tavnou pojistkou |  |  | 4312 | – | RT102700060
CU-LT+ MFUSP+FDCU+UL 450 150 | požární klapka pro čtyřhranné potrubí s tavnou pojistkou |  |  | 4328 | – | RT102700190
CU-LT+ MFUSP+FDCU+UL 450 200 | požární klapka pro čtyřhranné potrubí s tavnou pojistkou |  |  | 4348 | – | RT102700320
CU-LT+ MFUSP+FDCU+UL 500 100 | požární klapka pro čtyřhranné potrubí s tavnou pojistkou |  |  | 4389 | – | RT102700070
CU-LT+ MFUSP+FDCU+UL 500 150 | požární klapka pro čtyřhranné potrubí s tavnou pojistkou |  |  | 4406 | – | RT102700200
CU-LT+ MFUSP+FDCU+UL 550 100 | požární klapka pro čtyřhranné potrubí s tavnou pojistkou |  |  | 4469 | – | RT102700080
CU-LT+ MFUSP+FDCU+UL 550 150 | požární klapka pro čtyřhranné potrubí s tavnou pojistkou |  |  | 4484 | – | RT102700210
CU-LT+ MFUSP+FDCU+UL 600 100 | požární klapka pro čtyřhranné potrubí s tavnou pojistkou |  |  | 4545 | – | RT102700090
CU-LT+ MFUSP+FDCU+UL 600 150 | požární klapka pro čtyřhranné potrubí s tavnou pojistkou |  |  | 4563 | – | RT102700220
CU-LT+ MFUSP+FDCU+UL 650 100 | požární klapka pro čtyřhranné potrubí s tavnou pojistkou |  |  | 4624 | – | RT102700100
CU-LT+ MFUSP+FDCU+UL 650 150 | požární klapka pro čtyřhranné potrubí s tavnou pojistkou |  |  | 4642 | – | RT102700230
CU-LT+ MFUSP+FDCU+UL 700 100 | požární klapka pro čtyřhranné potrubí s tavnou pojistkou |  |  | 4700 | – | RT102700110
CU-LT+ MFUSP+FDCU+UL 700 150 | požární klapka pro čtyřhranné potrubí s tavnou pojistkou |  |  | 4720 | – | RT102700240
CU-LT+ MFUSP+FDCU+UL 750 100 | požární klapka pro čtyřhranné potrubí s tavnou pojistkou |  |  | 4780 | – | RT102700120
CU-LT+ MFUSP+FDCU+UL 750 150 | požární klapka pro čtyřhranné potrubí s tavnou pojistkou |  |  | 4799 | – | RT102700250
CU-LT+ MFUSP+FDCU+UL 800 100 | požární klapka pro čtyřhranné potrubí s tavnou pojistkou |  |  | 4857 | – | RT102700130
CU-LT+ MFUSP+FDCU+UL 800 150 | požární klapka pro čtyřhranné potrubí s tavnou pojistkou |  |  | 4875 | – | RT102700260
CU-LT+BLFT230+UL 200 100 | požární klapka pro čtyřhranné potrubí se servopohonem 230 V |  |  | 10118 | 5.1 | RT104100010
CU-LT+BLFT230+UL 200 150 | požární klapka pro čtyřhranné potrubí se servopohonem 230 V |  |  | 10135 | 5.1 | RT104100140
CU-LT+BLFT230+UL 200 160 | požární klapka pro čtyřhranné potrubí se servopohonem 230 V |  |  | 10155 | 5.1 | RT104100142
CU-LT+BLFT230+UL 200 200 | požární klapka pro čtyřhranné potrubí se servopohonem 230 V |  |  | 10155 | 5.1 | RT104100270
CU-LT+BLFT230+UL 250 100 | požární klapka pro čtyřhranné potrubí se servopohonem 230 V |  |  | 10197 | 5.1 | RT104100020
CU-LT+BLFT230+UL 250 150 | požární klapka pro čtyřhranné potrubí se servopohonem 230 V |  |  | 10211 | 5.1 | RT104100150
CU-LT+BLFT230+UL 300 100 | požární klapka pro čtyřhranné potrubí se servopohonem 230 V |  |  | 10275 | 5.1 | RT104100030
CU-LT+BLFT230+UL 300 150 | požární klapka pro čtyřhranné potrubí se servopohonem 230 V |  |  | 10289 | 5.1 | RT104100160
CU-LT+BLFT230+UL 350 100 | požární klapka pro čtyřhranné potrubí se servopohonem 230 V |  |  | 10350 | 5.1 | RT104100040
CU-LT+BLFT230+UL 350 150 | požární klapka pro čtyřhranné potrubí se servopohonem 230 V |  |  | 10370 | 5.1 | RT104100170
CU-LT+BLFT230+UL 400 100 | požární klapka pro čtyřhranné potrubí se servopohonem 230 V |  |  | 10429 | 5.1 | RT104100050
CU-LT+BLFT230+UL 400 150 | požární klapka pro čtyřhranné potrubí se servopohonem 230 V |  |  | 10449 | 5.1 | RT104100180
CU-LT+BLFT230+UL 450 100 | požární klapka pro čtyřhranné potrubí se servopohonem 230 V |  |  | 10507 | 5.1 | RT104100060
CU-LT+BLFT230+UL 450 150 | požární klapka pro čtyřhranné potrubí se servopohonem 230 V |  |  | 10526 | 5.1 | RT104100190
CU-LT+BLFT230+UL 500 100 | požární klapka pro čtyřhranné potrubí se servopohonem 230 V |  |  | 10585 | 5.1 | RT104100070
CU-LT+BLFT230+UL 500 150 | požární klapka pro čtyřhranné potrubí se servopohonem 230 V |  |  | 10604 | 5.1 | RT104100200
CU-LT+BLFT230+UL 550 100 | požární klapka pro čtyřhranné potrubí se servopohonem 230 V |  |  | 10664 | 5.1 | RT104100080
CU-LT+BLFT230+UL 550 150 | požární klapka pro čtyřhranné potrubí se servopohonem 230 V |  |  | 10681 | 5.1 | RT104100210
CU-LT+BLFT230+UL 600 100 | požární klapka pro čtyřhranné potrubí se servopohonem 230 V |  |  | 10742 | 5.1 | RT104100090
CU-LT+BLFT230+UL 600 150 | požární klapka pro čtyřhranné potrubí se servopohonem 230 V |  |  | 10759 | 5.1 | RT104100220
CU-LT+BLFT230+UL 650 100 | požární klapka pro čtyřhranné potrubí se servopohonem 230 V |  |  | 10820 | 5.1 | RT104100100
CU-LT+BLFT230+UL 650 150 | požární klapka pro čtyřhranné potrubí se servopohonem 230 V |  |  | 10838 | 5.1 | RT104100230
CU-LT+BLFT230+UL 700 100 | požární klapka pro čtyřhranné potrubí se servopohonem 230 V |  |  | 10897 | 5.1 | RT104100110
CU-LT+BLFT230+UL 700 150 | požární klapka pro čtyřhranné potrubí se servopohonem 230 V |  |  | 10915 | 5.1 | RT104100240
CU-LT+BLFT230+UL 750 100 | požární klapka pro čtyřhranné potrubí se servopohonem 230 V |  |  | 10975 | 5.1 | RT104100120
CU-LT+BLFT230+UL 750 150 | požární klapka pro čtyřhranné potrubí se servopohonem 230 V |  |  | 10995 | 5.1 | RT104100250
CU-LT+BLFT230+UL 800 100 | požární klapka pro čtyřhranné potrubí se servopohonem 230 V |  |  | 11055 | 5.1 | RT104100130
CU-LT+BLFT230+UL 800 150 | požární klapka pro čtyřhranné potrubí se servopohonem 230 V |  |  | 11072 | 5.1 | RT104100260
LX-5 200x1050 230 V | požární klapka pro čtyřhranné potrubí se servopohonem 230 V |  |  | 12329 | 5.1 | GR200100200
LX-5 200x1100 230 V | požární klapka pro čtyřhranné potrubí se servopohonem 230 V |  |  | 12458 | 5.1 | GR200100210
LX-5 200x1150 230 V | požární klapka pro čtyřhranné potrubí se servopohonem 230 V |  |  | 12641 | 5.1 | GR200100220
LX-5 200x1200 230 V | požární klapka pro čtyřhranné potrubí se servopohonem 230 V |  |  | 12746 | 5.1 | GR200100230
LX-5 250x1050 230 V | požární klapka pro čtyřhranné potrubí se servopohonem 230 V |  |  | 12668 | 5.1 | GR200100430
LX-5 250x1100 230 V | požární klapka pro čtyřhranné potrubí se servopohonem 230 V |  |  | 12798 | 5.1 | GR200100440
LX-5 250x1150 230 V | požární klapka pro čtyřhranné potrubí se servopohonem 230 V |  |  | 12928 | 5.1 | GR200100450
LX-5 250x1200 230 V | požární klapka pro čtyřhranné potrubí se servopohonem 230 V |  |  | 13083 | 5.1 | GR200100460
LX-5 300x1050 230 V | požární klapka pro čtyřhranné potrubí se servopohonem 230 V |  |  | 13292 | 5.1 | GR200100660
LX-5 300x1100 230 V | požární klapka pro čtyřhranné potrubí se servopohonem 230 V |  |  | 13447 | 5.1 | GR200100670
LX-5 300x1150 230 V | požární klapka pro čtyřhranné potrubí se servopohonem 230 V |  |  | 13576 | 5.1 | GR200100680
LX-5 300x1200 230 V | požární klapka pro čtyřhranné potrubí se servopohonem 230 V |  |  | 13760 | 5.1 | GR200100690
LX-5 315x1050 230 V | požární klapka pro čtyřhranné potrubí se servopohonem 230 V |  |  | 12736 | 5.1 | GR200100890
LX-5 315x1100 230 V | požární klapka pro čtyřhranné potrubí se servopohonem 230 V |  |  | 12911 | 5.1 | GR200100900
LX-5 315x1150 230 V | požární klapka pro čtyřhranné potrubí se servopohonem 230 V |  |  | 13059 | 5.1 | GR200100910
LX-5 315x1200 230 V | požární klapka pro čtyřhranné potrubí se servopohonem 230 V |  |  | 13233 | 5.1 | GR200100920
LX-5 350x1050 230 V | požární klapka pro čtyřhranné potrubí se servopohonem 230 V |  |  | 13515 | 5.1 | GR200101120
LX-5 350x1100 230 V | požární klapka pro čtyřhranné potrubí se servopohonem 230 V |  |  | 13681 | 5.1 | GR200101130
LX-5 350x1150 230 V | požární klapka pro čtyřhranné potrubí se servopohonem 230 V |  |  | 13807 | 5.1 | GR200101140
LX-5 350x1200 230 V | požární klapka pro čtyřhranné potrubí se servopohonem 230 V |  |  | 14029 | 5.1 | GR200101150
LX-5 400x1050 230 V | požární klapka pro čtyřhranné potrubí se servopohonem 230 V |  |  | 13915 | 5.1 | GR200101350
LX-5 400x1100 230 V | požární klapka pro čtyřhranné potrubí se servopohonem 230 V |  |  | 14071 | 5.1 | GR200101360
LX-5 400x1150 230 V | požární klapka pro čtyřhranné potrubí se servopohonem 230 V |  |  | 14255 | 5.1 | GR200101370
LX-5 400x1200 230 V | požární klapka pro čtyřhranné potrubí se servopohonem 230 V |  |  | 14435 | 5.1 | GR200101380
LX-5 450x1050 230 V | požární klapka pro čtyřhranné potrubí se servopohonem 230 V |  |  | 14552 | 5.1 | GR200101580
LX-5 450x1100 230 V | požární klapka pro čtyřhranné potrubí se servopohonem 230 V |  |  | 14765 | 5.1 | GR200101590
LX-5 450x1150 230 V | požární klapka pro čtyřhranné potrubí se servopohonem 230 V |  |  | 16095 | 5.1 | GR200101600
LX-5 450x1200 230 V | požární klapka pro čtyřhranné potrubí se servopohonem 230 V |  |  | 16280 | 5.1 | GR200101610
LX-5 500x1050 230 V | požární klapka pro čtyřhranné potrubí se servopohonem 230 V |  |  | 15710 | 5.1 | GR200101810
LX-5 500x1100 230 V | požární klapka pro čtyřhranné potrubí se servopohonem 230 V |  |  | 15894 | 5.1 | GR200101820
LX-5 500x1150 230 V | požární klapka pro čtyřhranné potrubí se servopohonem 230 V |  |  | 16127 | 5.1 | GR200101830
LX-5 500x1200 230 V | požární klapka pro čtyřhranné potrubí se servopohonem 230 V |  |  | 16283 | 5.1 | GR200101840
LX-5 550x1050 230 V | požární klapka pro čtyřhranné potrubí se servopohonem 230 V |  |  | 16334 | 5.1 | GR200102040
LX-5 550x1100 230 V | požární klapka pro čtyřhranné potrubí se servopohonem 230 V |  |  | 16573 | 5.1 | GR200102050
LX-5 550x1150 230 V | požární klapka pro čtyřhranné potrubí se servopohonem 230 V |  |  | 16786 | 5.1 | GR200102060
LX-5 550x1200 230 V | požární klapka pro čtyřhranné potrubí se servopohonem 230 V |  |  | 17025 | 5.1 | GR200102070
LX-5 600x1050 230 V | požární klapka pro čtyřhranné potrubí se servopohonem 230 V |  |  | 15567 | 5.1 | GR200102270
LX-5 600x1100 230 V | požární klapka pro čtyřhranné potrubí se servopohonem 230 V |  |  | 15766 | 5.1 | GR200102280
LX-5 600x1150 230 V | požární klapka pro čtyřhranné potrubí se servopohonem 230 V |  |  | 15989 | 5.1 | GR200102290
LX-5 600x1200 230 V | požární klapka pro čtyřhranné potrubí se servopohonem 230 V |  |  | 16237 | 5.1 | GR200102300
LX-5 630x1050 230 V | požární klapka pro čtyřhranné potrubí se servopohonem 230 V |  |  | 15766 | 5.1 | GR200102500
LX-5 630x1100 230 V | požární klapka pro čtyřhranné potrubí se servopohonem 230 V |  |  | 15989 | 5.1 | GR200102510
LX-5 630x1150 230 V | požární klapka pro čtyřhranné potrubí se servopohonem 230 V |  |  | 16213 | 5.1 | GR200102520
LX-5 630x1200 230 V | požární klapka pro čtyřhranné potrubí se servopohonem 230 V |  |  | 16435 | 5.1 | GR200102530
LX-5 650x1050 230 V | požární klapka pro čtyřhranné potrubí se servopohonem 230 V |  |  | 15989 | 5.1 | GR200102730
LX-5 650x1100 230 V | požární klapka pro čtyřhranné potrubí se servopohonem 230 V |  |  | 16213 | 5.1 | GR200102740
LX-5 650x1150 230 V | požární klapka pro čtyřhranné potrubí se servopohonem 230 V |  |  | 16435 | 5.1 | GR200102750
LX-5 650x1200 230 V | požární klapka pro čtyřhranné potrubí se servopohonem 230 V |  |  | 16660 | 5.1 | GR200102760
LX-5 700x1050 230 V | požární klapka pro čtyřhranné potrubí se servopohonem 230 V |  |  | 16213 | 5.1 | GR200102960
LX-5 700x1100 230 V | požární klapka pro čtyřhranné potrubí se servopohonem 230 V |  |  | 16435 | 5.1 | GR200102970
LX-5 700x1150 230 V | požární klapka pro čtyřhranné potrubí se servopohonem 230 V |  |  | 16660 | 5.1 | GR200102980
LX-5 700x1200 230 V | požární klapka pro čtyřhranné potrubí se servopohonem 230 V |  |  | 16907 | 5.1 | GR200102990
LX-5 750x1050 230 V | požární klapka pro čtyřhranné potrubí se servopohonem 230 V |  |  | 17690 | 5.1 | GR200103190
LX-5 750x1100 230 V | požární klapka pro čtyřhranné potrubí se servopohonem 230 V |  |  | 17931 | 5.1 | GR200103200
LX-5 750x1150 230 V | požární klapka pro čtyřhranné potrubí se servopohonem 230 V |  |  | 18196 | 5.1 | GR200103210
LX-5 750x1200 230 V | požární klapka pro čtyřhranné potrubí se servopohonem 230 V |  |  | 18436 | 5.1 | GR200103220
LX-5 800x1050 230 V | požární klapka pro čtyřhranné potrubí se servopohonem 230 V |  |  | 17956 | 5.1 | GR200103420
LX-5 800x1100 230 V | požární klapka pro čtyřhranné potrubí se servopohonem 230 V |  |  | 18248 | 5.1 | GR200103430
LX-5 800x1150 230 V | požární klapka pro čtyřhranné potrubí se servopohonem 230 V |  |  | 18514 | 5.1 | GR200103440
LX-5 800x1200 230 V | požární klapka pro čtyřhranné potrubí se servopohonem 230 V |  |  | 18780 | 5.1 | GR200103450
LX-5 850x1050 230 V | požární klapka pro čtyřhranné potrubí se servopohonem 230 V |  |  | 18302 | 5.1 | GR200103650
LX-5 850x1100 230 V | požární klapka pro čtyřhranné potrubí se servopohonem 230 V |  |  | 18567 | 5.1 | GR200103660
LX-5 850x1150 230 V | požární klapka pro čtyřhranné potrubí se servopohonem 230 V |  |  | 18861 | 5.1 | GR200103670
LX-5 850x1200 230 V | požární klapka pro čtyřhranné potrubí se servopohonem 230 V |  |  | 19126 | 5.1 | GR200103680
LX-5 900x1050 230 V | požární klapka pro čtyřhranné potrubí se servopohonem 230 V |  |  | 18621 | 5.1 | GR200103880
LX-5 900x1100 230 V | požární klapka pro čtyřhranné potrubí se servopohonem 230 V |  |  | 18940 | 5.1 | GR200103890
LX-5 900x1150 230 V | požární klapka pro čtyřhranné potrubí se servopohonem 230 V |  |  | 19180 | 5.1 | GR200103900
LX-5 900x1200 230 V | požární klapka pro čtyřhranné potrubí se servopohonem 230 V |  |  | 19499 | 5.1 | GR200103910
LX-5 950x1050 230 V | požární klapka pro čtyřhranné potrubí se servopohonem 230 V |  |  | 18994 | 5.1 | GR200104110
LX-5 950x1100 230 V | požární klapka pro čtyřhranné potrubí se servopohonem 230 V |  |  | 19259 | 5.1 | GR200104120
LX-5 950x1150 230 V | požární klapka pro čtyřhranné potrubí se servopohonem 230 V |  |  | 19578 | 5.1 | GR200104130
LX-5 950x1200 230 V | požární klapka pro čtyřhranné potrubí se servopohonem 230 V |  |  | 19871 | 5.1 | GR200104140
LX-5 1000x1050 230 V | požární klapka pro čtyřhranné potrubí se servopohonem 230 V |  |  | 19339 | 5.1 | GR200104340
LX-5 1000x1100 230 V | požární klapka pro čtyřhranné potrubí se servopohonem 230 V |  |  | 19631 | 5.1 | GR200104350
LX-5 1000x1150 230 V | požární klapka pro čtyřhranné potrubí se servopohonem 230 V |  |  | 19978 | 5.1 | GR200104360
LX-5 1000x1200 230 V | požární klapka pro čtyřhranné potrubí se servopohonem 230 V |  |  | 20271 | 5.1 | GR200104370
CU2 | požární klapky do čtyřhranného potrubí |  |  | na dotaz
NEO | požární klapky do čtyřhranného potrubí |  |  | na dotaz
CR | požární klapky do kruhového potrubí |  |  | na dotaz
CR2 | požární klapky do kruhového potrubí |  |  | na dotaz
Klapky pro odvod tepla a kouře
VU120 | klapky pro odvod tepla a kouře |  |  | na dotaz
NEO-V | klapky pro odvod tepla a kouře |  |  | na dotaz
Požární uzávěry
SC 0 100 | požární uzávěr |  |  | 842 | – | RT101100010
SC 0 125 | požární uzávěr |  |  | 971 | – | RT101100020
SC 0 160 | požární uzávěr |  |  | 1138 | – | RT101100030
SC 0 200 | požární uzávěr |  |  | 1314 | – | RT101100040
SC+60 100 | požární uzávěr |  |  | 1001 | – | RT101200010
SC+60 125 | požární uzávěr |  |  | 1154 | – | RT101200020
SC+60 160 | požární uzávěr |  |  | 1355 | – | RT101200030
SC+60 200 | požární uzávěr |  |  | 1561 | – | RT101200040
SC+90 100 | požární uzávěr |  |  | 1086 | – | RT101300010
SC+90 125 | požární uzávěr |  |  | 1257 | – | RT101300020
SC+90 160 | požární uzávěr |  |  | 1491 | – | RT101300030
SC+90 200 | požární uzávěr |  |  | 1742 | – | RT101300040
SC+120 100 | požární uzávěr |  |  | 1479 | – | RT101400010
SC+120 125 | požární uzávěr |  |  | 1715 | – | RT101400020
SC+120 160 | požární uzávěr |  |  | 2034 | – | RT101400030
SC+120 200 | požární uzávěr |  |  | 2378 | – | RT101400040
Požární klapky s ventilem
SCV 0 100 | požární klapka s ventilem |  |  | 1297 | – | RT100100010
SCV 0 125 | požární klapka s ventilem |  |  | 1510 | – | RT100100020
SCV 0 160 | požární klapka s ventilem |  |  | 1718 | – | RT100100030
SCV 0 200 | požární klapka s ventilem |  |  | 2079 | – | RT100100040
SCV+60 100 | požární klapka s ventilem |  |  | 1500 | – | RT100200010
SCV+60 125 | požární klapka s ventilem |  |  | 1747 | – | RT100200020
SCV+60 150 | požární klapka s ventilem |  |  | 1927 | – | RT100200025
SCV+60 160 | požární klapka s ventilem |  |  | 1989 | – | RT100200030
SCV+60 200 | požární klapka s ventilem |  |  | 2402 | – | RT100200040
SCV+90 100 | požární klapka s ventilem |  |  | 1609 | – | RT100300010
SCV+90 125 | požární klapka s ventilem |  |  | 1939 | – | RT100300020
SCV+90 160 | požární klapka s ventilem |  |  | 2546 | – | RT100300030
SCV+90 200 | požární klapka s ventilem |  |  | 3333 | – | RT100300040
SCV+120 100 | požární klapka s ventilem |  |  | 2207 | – | RT100400010
SCV+120 125 | požární klapka s ventilem |  |  | 2580 | – | RT100400020
SCV+120 160 | požární klapka s ventilem |  |  | 2958 | – | RT100400030
SCV+120 200 | požární klapka s ventilem |  |  | 3878 | – | RT100400040
Požární talířové ventily
BX-1H 100 | požární talířový ventil |  |  | 2141 | – | GR102100010
BX-1H 125 | požární talířový ventil |  |  | 2339 | – | GR102100020
BX-1H 160 | požární talířový ventil |  |  | 2776 | – | GR102100030
BX-1H 200 | požární talířový ventil |  |  | 3465 | – | GR102100040
KAP. 1.8 NEVÝBUŠNÉ VENTILÁTORY
HCBT Ex axiální ventilátory nevýbušné
HCBT/4-315 H Ex | IP55 axiální ventilátor | o |  | 29119 | 12.9 | SP158100710
HCBT/4-355 H Ex | IP55 axiální ventilátor | o |  | 31991 | 12.9 | SP158100715
HCBT/4-400 H Ex | IP55 axiální ventilátor | o |  | 32484 | 12.9 | SP158100720
HCBT/6-400 H Ex | IP55 axiální ventilátor |  |  | 34284 | 12.9 | SP158100750
HCBT/4-450 H Ex | IP55 axiální ventilátor | o |  | 35577 | 12.9 | SP158100725
HCBT/6-450 H Ex | IP55 axiální ventilátor |  |  | 37920 | 12.9 | SP158100755
HCBT/4-500 H Ex | IP55 axiální ventilátor | o |  | 42779 | 12.9 | SP158100730
HCBT/6-500 H Ex | IP55 axiální ventilátor |  |  | 41881 | 12.9 | SP158100760
HCBT/4-560 H Ex | IP55 axiální ventilátor |  |  | 49232 | 12.9 | SP158100735
HCBT/6-560 H Ex | IP55 axiální ventilátor |  |  | 43357 | 12.9 | SP158100765
HCBT/4-630 H Ex | IP55 axiální ventilátor |  |  | 53244 | 57 | SP158100740
HCBT/6-630 H Ex | IP55 axiální ventilátor |  |  | 45107 | 57 | SP158100770
HCBT/4-710 H Ex | IP55 axiální ventilátor |  |  | 56953 | 57 | SP158100742
HCBT/6-710 H Ex | IP55 axiální ventilátor |  |  | na dotaz
HCBT/4-800 L-X Ex | IP55 axiální ventilátor |  |  | na dotaz
HCBT/4-800 H-X Ex | IP55 axiální ventilátor |  |  | na dotaz
HCBT/6-800 L-X Ex | IP55 axiální ventilátor |  |  | na dotaz
HCBT/6-800 H-X Ex | IP55 axiální ventilátor |  |  | na dotaz
HCBT/4-900 L-X Ex | IP55 axiální ventilátor |  |  | na dotaz
HCBT/4-900 H-X Ex | IP55 axiální ventilátor |  |  | na dotaz
HCBT/6-900 L-X Ex | IP55 axiální ventilátor |  |  | na dotaz
HCBT/6-900 H-X Ex | IP55 axiální ventilátor |  |  | na dotaz
HCBT/4-1000 L-X Ex | IP55 axiální ventilátor |  |  | na dotaz
HCBT/4-1000 H-X Ex | IP55 axiální ventilátor |  |  | na dotaz
HCBT/6-1000 L-X Ex | IP55 axiální ventilátor |  |  | na dotaz
HCBT/6-1000 H-X Ex | IP55 axiální ventilátor |  |  | na dotaz
TCBT Ex axiální ventilátory nevýbušné
TCBT/4-315 H Ex | IP54 axiální ventilátor | o |  | 33369 | 2.9 | SP177200710
TCBT/4-355 H Ex | IP54 axiální ventilátor | o |  | 37140 | 2.9 | SP177200715
TCBT/4-400 H Ex | IP54 axiální ventilátor | o |  | 38821 | 2.9 | SP177200720
TCBT/6-400 H Ex | IP54 axiální ventilátor |  |  | 39154 | 12.9 | SP177200750
TCBT/4-450 H Ex | IP65 axiální ventilátor | o |  | 44275 | 12.9 | SP177200725
TCBT/6-450 H Ex | IP65 axiální ventilátor |  |  | 44702 | 12.9 | SP177200755
TCBT/4-500 H Ex | IP65 axiální ventilátor | o |  | 46925 | 12.9 | SP177200730
TCBT/6-500 H Ex | IP65 axiální ventilátor |  |  | 47061 | 12.9 | SP177200760
TCBT/4-560 L Ex | IP65 axiální ventilátor |  |  | 51768 | 12.9 | SP177200738
TCBT/4-560 H Ex | IP65 axiální ventilátor |  |  | 53347 | 57 | SP177200735
TCBT/6-560 H Ex | IP65 axiální ventilátor |  |  | 53508 | 57 | SP177200765
TCBT/4-630 L Ex | IP65 axiální ventilátor |  |  | 56130 | 57 | SP177200743
TCBT/4-630 H Ex | IP65 axiální ventilátor |  |  | 57764 | 57 | SP177200740
TCBT/6-630 L Ex | IP65 axiální ventilátor |  |  | na dotaz
TCBT/6-630 H Ex | IP65 axiální ventilátor |  |  | 58303 | 57 | SP177200770
TCBT/4-710 L Ex | IP55 axiální ventilátor |  |  | 60820 | 57 | SP177200803
TCBT/4-710 H Ex | IP55 axiální ventilátor | o |  | 62977 | 57 | SP177200800
TCBT/6-710 L Ex | IP65 axiální ventilátor |  |  | 61138 | 57 | SP177200813
TCBT/6-710 H Ex | IP65 axiální ventilátor |  |  | 66950 | 57 | SP177200810
TCBT/4-800 L Ex | IP55 axiální ventilátor |  |  | na dotaz
TCBT/4-800 K Ex | IP55 axiální ventilátor |  |  | 95993 | 57 | SP177200824
TCBT/4-800 G Ex | IP55 axiální ventilátor |  |  | na dotaz
TCBT/4-800 H Ex | IP55 axiální ventilátor |  |  | 102286 | 57 | SP177200820
TCBT/6-800 L Ex | IP55 axiální ventilátor |  |  | na dotaz
TCBT/6-800 K Ex | IP55 axiální ventilátor |  |  | 102342 | 57 | SP177200834
TCBT/6-800 G Ex | IP55 axiální ventilátor |  |  | na dotaz
TCBT/6-800 H Ex | IP55 axiální ventilátor |  |  | 121985 | 57 | SP177200830
Příslušenství k HCBT,TCBT
ACOP 250 Ex | pružná spojka |  |  | 3995 | – | DP110100010
ACOP 315 Ex | pružná spojka |  |  | 4649 | – | DP110100020
ACOP 355 Ex | pružná spojka |  |  | 5063 | – | DP110100030
ACOP 400 Ex | pružná spojka | o |  | 5907 | – | DP110100040
ACOP 450 Ex | pružná spojka | o |  | 6848 | – | DP110100050
ACOP 500 Ex | pružná spojka | o |  | 7804 | – | DP110100060
ACOP 560 Ex | pružná spojka | o |  | 8982 | – | DP110100070
ACOP 630 Ex | pružná spojka |  |  | 11103 | – | DP110100080
ACOP 710 Ex | pružná spojka |  |  | 12611 | – | DP110100090
ACOP 800 Ex | pružná spojka |  |  | 13554 | – | DP110100100
DEF T 315 | ochranná mřížka | o |  | 593 | – | PR160100030
DEF T 355 | ochranná mřížka | o |  | 676 | – | PR160100040
DEF T 400 | ochranná mřížka | o |  | 744 | – | PR160100050
DEF T 450 | ochranná mřížka | o |  | 823 | – | PR160100060
DEF T 500 | ochranná mřížka | o |  | 956 | – | PR160100070
DEF T 560 | ochranná mřížka | o |  | 1087 | – | PR160100080
DEF T 630 | ochranná mřížka | o |  | 1303 | – | PR160100090
DEF T 710 | ochranná mřížka | o |  | 1872 | – | PR160100100
DEF T 800 | ochranná mřížka |  |  | 2347 | – | PR160100110
BRIDA 315 | volná příruba | o |  | 882 | – | PR140100020
BRIDA 355 | volná příruba | o |  | 964 | – | PR140100030
BRIDA 400 | volná příruba | o |  | 1067 | – | PR140100040
BRIDA 450 | volná příruba | o |  | 1210 | – | PR140100050
BRIDA 500 | volná příruba | o |  | 1421 | – | PR140100060
BRIDA 560 | volná příruba | o |  | 1500 | – | PR140100070
BRIDA 630 | volná příruba | o |  | 1839 | – | PR140100080
BRIDA 710 | volná příruba | o |  | 2376 | – | PR140100090
BRIDA 800 | volná příruba | o |  | 3017 | – | PR140100100
PIE 315 | montážní konzola, 2 ks | o |  | 1404 | – | PR510100020
PIE 355 | montážní konzola, 2 ks | o |  | 1649 | – | PR510100030
PIE 400 | montážní konzola, 2 ks | o |  | 1739 | – | PR510100040
PIE 450 | montážní konzola, 2 ks | o |  | 2068 | – | PR510100050
PIE 500 | montážní konzola, 2 ks | o |  | 2255 | – | PR510100060
PIE 560 | montážní konzola, 2 ks | o |  | 3495 | – | PR510100070
PIE 630 | montážní konzola, 2 ks | o |  | 3778 | – | PR510100080
PIE 710 | montážní konzola, 2 ks | o |  | 4107 | – | PR510100090
PIE 800 | montážní konzola, 2 ks | o |  | 6458 | – | PR510100100
WSK 20 Ex | žaluziová klapka samotížná | o |  | 6346 | – | KW820100005
WSK 30 Ex | žaluziová klapka samotížná | o |  | 6512 | – | KW820100010
WSK 35 Ex | žaluziová klapka samotížná | o |  | 6791 | – | KW820100020
WSK 40 Ex | žaluziová klapka samotížná | o |  | 7856 | – | KW820100030
WSK 45 Ex | žaluziová klapka samotížná | o |  | 9589 | – | KW820100040
WSK 50 Ex | žaluziová klapka samotížná | o |  | 12317 | – | KW820100050
WSK 55 Ex | žaluziová klapka samotížná |  |  | 15780 | – | KW820100060
WSK 65 Ex | žaluziová klapka samotížná | o |  | 16645 | – | KW820100070
WSK 71 Ex | žaluziová klapka samotížná |  |  | 31959 | – | KW820100080
WSK 80 Ex | žaluziová klapka samotížná |  |  | 37618 | – | KW820100090
WSK 90 Ex | žaluziová klapka samotížná |  |  | 49065 | – | KW820100100
WSK 100 Ex | žaluziová klapka samotížná | o |  | 61788 | – | KW820100110
HDB / HDT Ex nástěnné axiální ventilátory
HDB/4-315 Ex | IP55 axiální ventilátor |  |  | 58709 | 12.9 | SP143100010
HDT/4-315 Ex | IP55 axiální ventilátor |  |  | 37805 | 12.9 | SP143121010
HDB/4-355 Ex | IP55 axiální ventilátor |  |  | 61009 | 12.9 | SP143100020
HDB/6-355 Ex | IP55 axiální ventilátor |  |  | 64589 | 12.9 | SP143101110
HDT/4-355 Ex | IP55 axiální ventilátor |  |  | 39880 | 12.9 | SP143121020
HDT/6-355 Ex | IP55 axiální ventilátor |  |  | 41217 | 12.9 | SP143120110
HDB/4-400 Ex | IP55 axiální ventilátor |  |  | 62022 | 12.9 | SP143100030
HDT/4-400 Ex | IP55 axiální ventilátor |  |  | 43852 | 12.9 | SP143121030
HDT/6-400 Ex | IP55 axiální ventilátor |  |  | 45380 | 12.9 | SP143121130
HDB/4-450 Ex | IP55 axiální ventilátor |  |  | 63973 | 12.9 | SP143100040
HDB/6-450 Ex | IP55 axiální ventilátor |  |  | 70261 | 12.9 | SP143101130
HDT/4-450 Ex | IP55 axiální ventilátor |  |  | 47948 | 12.9 | SP143121040
HDT/6-450 Ex | IP55 axiální ventilátor |  |  | 49823 | 12.9 | SP143121140
HDT/8-450 Ex | IP55 axiální ventilátor |  |  | 47130 | 12.9 | SP143121210
HDB/6-560 Ex | IP55 axiální ventilátor |  |  | 89801 | 12.9 | SP143101150
HDT/4-560 Ex | IP55 axiální ventilátor |  |  | 59144 | 12.9 | SP143121060
HDT/6-560 Ex | IP55 axiální ventilátor |  |  | 61734 | 12.9 | SP143121150
HDT/8-560 Ex | IP55 axiální ventilátor |  |  | 59843 | 12.9 | SP143121230
ILT Ex radiální ventilátory do čtyřhranného potrubí
ILT/4-225 Ex | IP55 radiální ventilátor | o |  | 38935 | 12.9 | SP281200110
ILT/4-250 Ex | IP55 radiální ventilátor | o |  | 49391 | 12.9 | SP281200120
ILT/4-285 Ex | IP55 radiální ventilátor | o |  | 53390 | 12.9 | SP281200130
ILT/4-315 Ex | IP55 radiální ventilátor | o |  | 61495 | 12.9 | SP281200140
TD Ex diagonální vent. do kruh. potrubí
TD 800/200 Ex | IP44 diagonální ventilátor | o |  | 31146 | 12.9 | SP200101060
TD 1100/250 Ex | IP44 diagonální ventilátor | o |  | 35068 | 12.9 | SP200101070
TD 1200/315 Ex | IP44 diagonální ventilátor | o |  | 40935 | 12.9 | SP200101080
MS-Ex 0.63 | motorový spouštěč pro TD Ex | o |  | 2970 | – | SP600102110
MS-Ex 1.00 | motorový spouštěč pro TD Ex | o |  | 3179 | – | SP600102120
TCDH Ex střešní ventilátory nevýbušné
TCDH 010-4 Ex | IP55 střešní ventilátor |  |  | 52212 | 2.9 | SP278100010
TCDH 020-4 Ex | IP55 střešní ventilátor |  |  | 54274 | 2.9 | SP278100020
TCDH 020-6 Ex | IP55 střešní ventilátor |  |  | 51319 | 57 | SP278100100
TCDH 030-4 Ex | IP55 střešní ventilátor |  |  | 65585 | 57 | SP278100031
TCDH 030-6 Ex | IP55 střešní ventilátor |  |  | 62744 | 57 | SP278100110
TCDH 040-4 Ex | IP55 střešní ventilátor |  |  | 69395 | 57 | SP278100040
TCDH 040-6 Ex | IP55 střešní ventilátor |  |  | 67025 | 57 | SP278100120
TCDH 060-4 Ex | IP55 střešní ventilátor |  |  | 74405 | 57 | SP278100050
TCDH 060-6 Ex | IP55 střešní ventilátor |  |  | 72233 | 57 | SP278100130
TCDH 060-8 Ex | IP55 střešní ventilátor |  |  | 74929 | 57 | SP278100200
TCDH 080-4 Ex | IP55 střešní ventilátor |  |  | 102788 | 57 | SP278100060
TCDH 080-6 Ex | IP55 střešní ventilátor |  |  | 92753 | 57 | SP278100140
TCDH 080-8 Ex | IP55 střešní ventilátor |  |  | 93625 | 57 | SP278100210
TCDH 105-4 Ex | IP55 střešní ventilátor |  |  | 117433 | 57 | SP278100070
TCDH 105-6 Ex | IP55 střešní ventilátor |  |  | 104454 | 57 | SP278100150
TCDH 105-8 Ex | IP55 střešní ventilátor |  |  | 111434 | 57 | SP278100220
TCDH 110-6 Ex | IP55 střešní ventilátor |  |  | 116956 | 57 | SP278100160
TCDH 110-8 Ex | IP55 střešní ventilátor |  |  | 124583 | 57 | SP278100230
TCDH 140-6 Ex | IP55 střešní ventilátor |  |  | 163660 | 57 | SP278100170
TCDH 140-8 Ex | IP55 střešní ventilátor |  |  | 163435 | 57 | SP278100240
TCDH 195-6 Ex | IP55 střešní ventilátor |  |  | 207251 | 57 | SP278100180
TCDH 195-8 Ex | IP55 střešní ventilátor |  |  | 176080 | 57 | SP278100250
TCDH 250-6 Ex | IP55 střešní ventilátor |  |  | 225833 | 57 | SP278100190
TCDH 250-8 Ex | IP55 střešní ventilátor |  |  | 241147 | 57 | SP278100260
Příslušenství k TCDH Ex
JMS 010/020 | montážní rám pro TCDH |  |  | 5012 | – | SP278500110
JMS 030/040 | montážní rám pro TCDH |  |  | 5660 | – | SP278500120
JMS 060/080 | montážní rám pro TCDH |  |  | 6427 | – | SP278500130
JMS 105/110 | montážní rám pro TCDH |  |  | 7415 | – | SP278500140
JMS 140/195/250 | montážní rám pro TCDH |  |  | 8465 | – | SP278500150
JBS 010/020 | montážní podstavec pro TCDH |  |  | 8405 | – | SP278500210
JBS 030/040 | montážní podstavec pro TCDH |  |  | 9588 | – | SP278500220
JBS 060/080 | montážní podstavec pro TCDH |  |  | 11259 | – | SP278500230
JBS 105/110 | montážní podstavec pro TCDH |  |  | 13824 | – | SP278500240
JBS 140/195/250 | montážní podstavec pro TCDH |  |  | 15693 | – | SP278500250
JPA 010/020 | adaptér pro připojení příslušenství pro TCDH |  |  | 2007 | – | SP278500310
JPA 030/040 | adaptér pro připojení příslušenství pro TCDH |  |  | 2579 | – | SP278500320
JPA 060/080 | adaptér pro připojení příslušenství pro TCDH |  |  | 3524 | – | SP278500330
JPA 105/110 | adaptér pro připojení příslušenství pro TCDH |  |  | 6140 | – | SP278500340
JPA 140/195/250 | adaptér pro připojení příslušenství pro TCDH |  |  | 7950 | – | SP278500350
TGT Ex axiální ventilátory nevýbušné
Široký sortiment ventilátorů od průměru 400 mm až do průměru 1250 mm, více informací viz katalog |  |  |  | na dotaz
Nevýbušnost
ATEX pevný závěr (plyn) - II2G Ex d IIC T4; II2G Ex d IIB T5
ATEX zajištěné provedení (plyn) - II2G Ex e II T3
ATEX prach - II3D Ex tD 125 ?C
TH Ex střešní ventilátory nevýbušné
TH 800/200 Ex | IP44 střešní ventilátor | o |  | 35751 | 12.9 | SP201101030
TH 1100/250 Ex | IP44 střešní ventilátor |  |  | 40411 | 12.9 | SP201101040
TH 1200/315 Ex | IP44 střešní ventilátor |  |  | 47388 | 12.9 | SP201101050
CMPT ATEX radiální kyselinovzdorné nevýbušné ventilátory
CMPT/2-14-0,18 Ex | IP55 radiální kyselinovzdorný ventilátor |  |  | 106130 | 57 | SP262202010
CMPT/2-20-1,1 Ex | IP55 radiální kyselinovzdorný ventilátor |  |  | 132465 | 57 | SP262202020
CMPT/4-14-0,18 Ex | IP55 radiální kyselinovzdorný ventilátor |  |  | 106130 | 57 | SP262202040
CMPT/4-20-0,18 Ex | IP55 radiální kyselinovzdorný ventilátor |  |  | 115092 | 57 | SP262202050
CMPT/4-25-0,55 Ex | IP55 radiální kyselinovzdorný ventilátor |  |  | 133029 | 57 | SP262202060
CMPT/6-20-0,09 Ex | IP55 radiální kyselinovzdorný ventilátor |  |  | 115092 | 57 | SP262202120
CMPT/6-25-0,37 Ex | IP55 radiální kyselinovzdorný ventilátor |  |  | 124014 | 57 | SP262202130
CMPT/2-20A-0,55 Ex | IP55 radiální kyselinovzdorný ventilátor |  |  | 128650 | 57 | SP262202030
CMPT/4-30-1,1 Ex | IP55 radiální kyselinovzdorný ventilátor |  |  | 159332 | 57 | SP262202070
CMPT/4-35-3 Ex | IP55 radiální kyselinovzdorný ventilátor |  |  | 233812 | 57 | SP262202080
CMPT/4-42-5,5 Ex | IP55 radiální kyselinovzdorný ventilátor |  |  | 345789 | 57 | SP262202090
CMPT/4-42-7,5 Ex | IP55 radiální kyselinovzdorný ventilátor |  |  | 414219 | 57 | SP262202100
CMPT/4-20A-0,25 Ex | IP55 radiální kyselinovzdorný ventilátor |  |  | 111742 | 57 | SP262202110
CMPT/6-30-0,37 Ex | IP55 radiální kyselinovzdorný ventilátor |  |  | 189461 | 57 | SP262202140
CMPT/6-35-1,5 Ex | IP55 radiální kyselinovzdorný ventilátor |  |  | 207200 | 57 | SP262202150
CMPT/6-42-3 Ex | IP55 radiální kyselinovzdorný ventilátor |  |  | 381419 | 57 | SP262202160
KAP. 1.9 KYSELINOVZDORNÉ VENTILÁTORY
BA INOX radiální kyselinovzdorné ventilátory
BA 100-52 230 V PTC | IP55 radiální ventilátor |  |  | 13828 | 2.9 | VP100600010
BA 100-52 400 V PTC | IP55 radiální ventilátor |  |  | 12954 | 2.9 | VP100601010
BA 130-62 230 V PTC | IP55 radiální ventilátor |  |  | 14873 | 2.9 | VP100600070
BA 130-62 400 V PTC | IP55 radiální ventilátor |  |  | 13828 | 2.9 | VP100601070
BA 130-64 230 V PTC | IP55 radiální ventilátor |  |  | 15734 | 2.9 | VP100600050
BA 130-64 400 V PTC | IP55 radiální ventilátor |  |  | 13748 | 2.9 | VP100601050
BA 130-82 230 V PTC | IP55 radiální ventilátor |  |  | 16610 | 2.9 | VP100600030
BA 130-82 400 V PTC | IP55 radiální ventilátor |  |  | 14624 | 2.9 | VP100601030
BA 130-84 230 V PTC | IP55 radiální ventilátor |  |  | 16451 | 2.9 | VP100600090
BA 130-84 400 V PTC | IP55 radiální ventilátor |  |  | 14384 | 2.9 | VP100601090
BA 160-82 230 V PTC | IP55 radiální ventilátor |  |  | 19630 | 2.9 | VP100600150
BA 160-82 400 V PTC | IP55 radiální ventilátor |  |  | 17483 | 2.9 | VP100601150
BA 160-84 230 V PTC | IP55 radiální ventilátor |  |  | 18278 | 2.9 | VP100600130
BA 160-84 400 V PTC | IP55 radiální ventilátor |  |  | 16213 | 2.9 | VP100601130
BA 180-82 230 V PTC | IP55 radiální ventilátor |  |  | 20583 | 2.9 | VP100600190
BA 180-82 400 V PTC | IP55 radiální ventilátor |  |  | 18200 | 2.9 | VP100601190
BA 180-84 230 V PTC | IP55 radiální ventilátor |  |  | 20265 | 2.9 | VP100600170
BA 180-84 400 V PTC | IP55 radiální ventilátor |  |  | 16690 | 2.9 | VP100601170
BA 200-102 230 V PTC | IP55 radiální ventilátor |  |  | 24794 | 2.9 | VP100600230
BA 200-102 400 V PTC | IP55 radiální ventilátor |  |  | 23127 | 2.9 | VP100601230
BA 200-104 230 V PTC | IP55 radiální ventilátor |  |  | 23365 | 2.9 | VP100600210
BA 200-104 400 V PTC | IP55 radiální ventilátor |  |  | 19232 | 2.9 | VP100601210
CMPB / CMPT řada 1 radiální kyselinovzdorné ventilátory
CMPB/2-140 | IP55 radiální ventilátor |  |  | 29029 | 12.9 | SP262100010
CMPT/2-140 | IP55 radiální ventilátor |  |  | 27131 | 12.9 | SP262101010
CMPB/2-160 | IP55 radiální ventilátor |  |  | 31558 | 12.9 | SP262100020
CMPT/2-160 | IP55 radiální ventilátor |  |  | 29495 | 12.9 | SP262101020
CMPB/4-160 | IP55 radiální ventilátor |  |  | 27847 | 12.9 | SP262100110
CMPT/4-160 | IP55 radiální ventilátor |  |  | 27457 | 12.9 | SP262101110
CMPB/2-200 | IP55 radiální ventilátor |  |  | 48994 | 12.9 | SP262100030
CMPT/2-200 | IP55 radiální ventilátor |  |  | 45789 | 12.9 | SP262101030
CMPB/4-200 | IP55 radiální ventilátor |  |  | 37918 | 12.9 | SP262100120
CMPT/4-200 | IP55 radiální ventilátor |  |  | 40004 | 12.9 | SP262101120
CMPB/4-250 | IP55 radiální ventilátor |  |  | 64866 | 57 | SP262100130
CMPT/4-250 | IP55 radiální ventilátor |  |  | 63958 | 57 | SP262101130
CMPT/4-315 | IP55 radiální ventilátor |  |  | 187636 | 57 | SP262101140
CMPT/4-355 | IP55 radiální ventilátor |  |  | 225603 | 57 | SP262101150
příslušenství k ventilátorům CMPB/CMPT, řada 1
APP-140 | kruhový výfukový kus na výtlak |  |  | 6734 | – | SP429203010
APP-160 | kruhový výfukový kus na výtlak |  |  | 6767 | – | SP429203020
APP-200 | kruhový výfukový kus na výtlak |  |  | 7131 | – | SP429203030
APP-250 | kruhový výfukový kus na výtlak |  |  | 7909 | – | SP429203040
APP-315 | kruhový výfukový kus na výtlak |  |  | 9467 | – | SP429203050
APP-355 | kruhový výfukový kus na výtlak |  |  | 10072 | – | SP429203060
CARP-140 | kruhová klapka na sání i výtlak |  |  | 5475 | – | SP429208010
CARP-160 | kruhová klapka na sání i výtlak |  |  | 5602 | – | SP429208020
CARP-200 | kruhová klapka na sání i výtlak |  |  | 5650 | – | SP429208030
CARP-250 | kruhová klapka na sání i výtlak |  |  | 6469 | – | SP429208040
CARP-315 | kruhová klapka na sání i výtlak |  |  | 10154 | – | SP429208050
CARP-355 | kruhová klapka na sání i výtlak |  |  | 11367 | – | SP429208060
CMP-140 | stříška motoru na sání |  |  | 2958 | – | SP429200010
CMP-160 | stříška motoru na sání |  |  | 2986 | – | SP429200020
CMP-200 | stříška motoru na sání |  |  | 3361 | – | SP429200030
CMP-250 | stříška motoru na sání |  |  | 3945 | – | SP429200040
CMP-315 | stříška motoru na sání |  |  | 5314 | – | SP429200050
CMP-355 | stříška motoru na sání |  |  | 5530 | – | SP429200060
CTP-140 | protidešťová stříška na výtlak |  |  | 10987 | – | SP429206010
CTP-160 | protidešťová stříška na výtlak |  |  | 11053 | – | SP429206020
CTP-200 | protidešťová stříška na výtlak |  |  | 11352 | – | SP429206030
CTP-250 | protidešťová stříška na výtlak |  |  | 12580 | – | SP429206040
CTP-315 | protidešťová stříška na výtlak |  |  | 14727 | – | SP429206050
CTP-355 | protidešťová stříška na výtlak |  |  | 18289 | – | SP429206060
MFP-140 | pružná manžeta na sání |  |  | 888 | – | SP429201010
MFP-160 | pružná manžeta na sání |  |  | 921 | – | SP429201020
MFP-200 | pružná manžeta na sání |  |  | 987 | – | SP429201030
MFP-250 | pružná manžeta na sání |  |  | 1068 | – | SP429201040
MFP-315 | pružná manžeta na sání |  |  | 1173 | – | SP429201050
MFP-355 | pružná manžeta na sání |  |  | 1277 | – | SP429201060
ACP-315 | přechodový kus na kruhové potrubí |  |  | 15707 | – | SP429205010
ACP-355 | přechodový kus na kruhové potrubí |  |  | 18070 | – | SP429205020
CMPB / CMPT řada 2 radiální kyselinovzdorné ventilátory
CMPB/2-14-0,18 kW | IP55 radiální ventilátor |  |  | 21922 | 12.9 | SP262200010
CMPB/4-14-0,18 kW | IP55 radiální ventilátor |  |  | 18142 | 12.9 | SP262200040
CMPT/2-14-0,18 kW | IP55 radiální ventilátor |  |  | 17856 | 12.9 | SP262201010
CMPT/4-14-0,18 kW | IP55 radiální ventilátor |  |  | 17194 | 12.9 | SP262201080
CMPB/2-20-1,1 kW | IP55 radiální ventilátor |  |  | 29979 | 12.9 | SP262200020
CMPB/4-20-0,12 kW | IP55 radiální ventilátor |  |  | 24151 | 12.9 | SP262200050
CMPB/6-20-0,18 kW | IP55 radiální ventilátor |  |  | 32981 | 12.9 | SP262200140
CMPT/2-20-1,1 kW | IP55 radiální ventilátor |  |  | 25291 | 12.9 | SP262201020
CMPT/4-20-0,18 kW | IP55 radiální ventilátor |  |  | 20580 | 12.9 | SP262201090
CMPT/6-20-0,18 kW | IP55 radiální ventilátor |  |  | 21958 | 12.9 | SP262201250
CMPB/4-23-0,55 kW | IP55 radiální ventilátor |  |  | 41999 | 12.9 | SP262200060
CMPB/6-23-0,18 kW | IP55 radiální ventilátor |  |  | 39666 | 12.9 | SP262200150
CMPT/4-23-0,55 kW | IP55 radiální ventilátor |  |  | 29368 | 12.9 | SP262201100
CMPT/6-23-0,18 kW | IP55 radiální ventilátor |  |  | 29111 | 12.9 | SP262201260
CMPB/4-24-0,55 kW | IP55 radiální ventilátor |  |  | 44096 | 12.9 | SP262200070
CMPB/6-24-0,18 kW | IP55 radiální ventilátor |  |  | 41250 | 12.9 | SP262200160
CMPT/2-24-2,2 kW | IP55 radiální ventilátor |  |  | 39287 | 57 | SP262201030
CMPT/4-24-0,55 kW | IP55 radiální ventilátor |  |  | 31616 | 12.9 | SP262201110
CMPT/6-24-0,18 kW | IP55 radiální ventilátor |  |  | 30804 | 12.9 | SP262201270
CMPB/4-25-0,55 kW | IP55 radiální ventilátor |  |  | 44263 | 12.9 | SP262200080
CMPB/6-25-0,18 kW | IP55 radiální ventilátor |  |  | 41926 | 12.9 | SP262200170
CMPT/4-25-0,55 kW | IP55 radiální ventilátor |  |  | 31799 | 12.9 | SP262201120
CMPT/6-25-0,18 kW | IP55 radiální ventilátor |  |  | 31530 | 12.9 | SP262201280
CMPB/4-25M-0,25 kW | IP55 radiální ventilátor |  |  | 42967 | 12.9 | SP262200110
CMPB/6-25M-0,18 kW | IP55 radiální ventilátor |  |  | 40015 | 12.9 | SP262200200
CMPT/2-25M-2,2 kW | IP55 radiální ventilátor |  |  | 38083 | 12.9 | SP262201040
CMPT/4-25M-0,55 kW | IP55 radiální ventilátor |  |  | 30392 | 12.9 | SP262201170
CMPT/6-25M-0,18 kW | IP55 radiální ventilátor |  |  | 29488 | 12.9 | SP262201320
CMPB/4-30-1,1 kW | IP55 radiální ventilátor |  |  | 56292 | 57 | SP262200090
CMPB/6-30-0,37 kW | IP55 radiální ventilátor |  |  | 51887 | 57 | SP262200180
CMPT/4-30-1,1 kW | IP55 radiální ventilátor |  |  | 44835 | 57 | SP262201130
CMPT/6-30-0,37 kW | IP55 radiální ventilátor |  |  | 44603 | 57 | SP262201290
CMPB/2-20A-0,55 kW | IP55 radiální ventilátor |  |  | na dotaz
CMPB/4-20A-0,12 kW | IP55 radiální ventilátor |  |  | 25788 | 12.9 | SP262200100
CMPT/2-20A-0,55 kW | IP55 radiální ventilátor |  |  | 24046 | 12.9 | SP262201050
CMPT/4-20A-0,18 kW | IP55 radiální ventilátor |  |  | 22217 | 12.9 | SP262201180
CMPB/4-25A-0,25 kW | IP55 radiální ventilátor |  |  | 34040 | 12.9 | SP262200120
CMPT/2-25A-1,5 kW | IP55 radiální ventilátor |  |  | 34173 | 12.9 | SP262201060
CMPT/4-25A-0,25 kW | IP55 radiální ventilátor |  |  | 28567 | 12.9 | SP262201190
CMPB/4-30A-0,55 kW | IP55 radiální ventilátor |  |  | 83787 | 57 | SP262200130
CMPT/2-30A-3 kW | IP55 radiální ventilátor |  |  | 72361 | 57 | SP262201070
CMPT/4-30A-0,55 kW | IP55 radiální ventilátor |  |  | 71582 | 12.9 | SP262201200
CMPB/6-35-1,1 kW | IP55 radiální ventilátor |  |  | 76687 | 57 | SP262200190
CMPT/4-35-3 kW | IP55 radiální ventilátor |  |  | 68250 | 57 | SP262201140
CMPT/6-35-1,1 kW | IP55 radiální ventilátor |  |  | 67392 | 57 | SP262201300
CMPT/4-42-5,5 kW | IP55 radiální ventilátor |  |  | 104315 | 57 | SP262201150
CMPT/4-42-7,5 kW | IP55 radiální ventilátor |  |  | 123991 | 57 | SP262201160
CMPT/6-42-3 kW | IP55 radiální ventilátor |  |  | 107383 | 57 | SP262201310
CMPT/4-50 50/135 7,5 kW | IP55 radiální ventilátor |  |  | 196226 | 57 | SP262201210
CMPT/4-50 50/135-11 kW | IP55 radiální ventilátor |  |  | 215142 | 57 | SP262201220
CMPT/4-50 55/145-11 kW | IP55 radiální ventilátor |  |  | 215142 | 57 | SP262201230
CMPT/4-50 55/145-15 kW | IP55 radiální ventilátor |  |  | 225211 | 57 | SP262201240
CMPT/6-50 50/135-2,2 kW | IP55 radiální ventilátor |  |  | 188606 | 57 | SP262201330
CMPT/6-50 50/135-3 kW | IP55 radiální ventilátor |  |  | 192688 | 57 | SP262201340
CMPT/6-50 55/145-3 kW | IP55 radiální ventilátor |  |  | 182642 | 57 | SP262201350
CMPT/6-50 55/145-4 kW | IP55 radiální ventilátor |  |  | 195274 | 57 | SP262201360
CMPT/6-50 60/160-4 kW | IP55 radiální ventilátor |  |  | 195274 | 57 | SP262201370
CMPT/6-50 60/160-5,5 kW | IP55 radiální ventilátor |  |  | 199493 | 57 | SP262201380
CMPT/8-50 50/135-1,1 kW | IP55 radiální ventilátor |  |  | 184932 | 57 | SP262201570
CMPT/8-50 55/145-1,5 kW | IP55 radiální ventilátor |  |  | 178903 | 57 | SP262201580
CMPT/8-50 55/145-2,2 kW | IP55 radiální ventilátor |  |  | 198676 | 57 | SP262201590
CMPT/8-50 60/160-2,2 kW | IP55 radiální ventilátor |  |  | 188319 | 57 | SP262201600
CMPT/8-50 60/160-3 kW | IP55 radiální ventilátor |  |  | 203302 | 57 | SP262201610
CMPT/6-60 50/135-5,5 kW | IP55 radiální ventilátor |  |  | 260456 | 57 | SP262201390
CMPT/6-60 50/135-7,5 kW | IP55 radiální ventilátor |  |  | 278145 | 57 | SP262201400
CMPT/6-60 50/135-11 kW | IP55 radiální ventilátor |  |  | 270480 | 57 | SP262201410
CMPT/6-60 55/145-7,5 kW | IP55 radiální ventilátor |  |  | 278145 | 57 | SP262201420
CMPT/6-60 55/145-11 kW | IP55 radiální ventilátor |  |  | 270480 | 57 | SP262201430
CMPT/6-60 55/145-15 kW | IP55 radiální ventilátor |  |  | 288411 | 57 | SP262201440
CMPT/6-60 60/160-7,5 kW | IP55 radiální ventilátor |  |  | 278145 | 57 | SP262201450
CMPT/6-60 60/160-11 kW | IP55 radiální ventilátor |  |  | 285357 | 57 | SP262201460
CMPT/6-60 60/160-15 kW | IP55 radiální ventilátor |  |  | 304274 | 57 | SP262201470
CMPT/8-60 50/135-3 kW | IP55 radiální ventilátor |  |  | 250617 | 57 | SP262201620
CMPT/8-60 50/135-4 kW | IP55 radiální ventilátor |  |  | 275287 | 57 | SP262201630
CMPT/8-60 55/145-4 kW | IP55 radiální ventilátor |  |  | 260936 | 57 | SP262201640
CMPT/8-60 55/145-5,5 kW | IP55 radiální ventilátor |  |  | 278555 | 57 | SP262201650
CMPT/8-60 60/160-4 kW | IP55 radiální ventilátor |  |  | 260936 | 57 | SP262201660
CMPT/8-60 60/160-5,5 kW | IP55 radiální ventilátor |  |  | 278555 | 57 | SP262201670
CMPT/8-60 60/160-7,5 kW | IP55 radiální ventilátor |  |  | 285766 | 57 | SP262201680
CMPT/6-70 50/135-11 kW | IP55 radiální ventilátor |  |  | 311757 | 57 | SP262201480
CMPT/6-70 50/135-15 kW | IP55 radiální ventilátor |  |  | 347817 | 57 | SP262201490
CMPT/6-70 50/135-18,5 kW | IP55 radiální ventilátor |  |  | 350451 | 57 | SP262201500
CMPT/6-70 55/145-15 kW | IP55 radiální ventilátor |  |  | 329684 | 57 | SP262201510
CMPT/6-70 55/145-18,5 kW | IP55 radiální ventilátor |  |  | 350451 | 57 | SP262201520
CMPT/6-70 55/145-22 kW | IP55 radiální ventilátor |  |  | 383607 | 57 | SP262201530
CMPT/6-70 60/160-18,5 kW | IP55 radiální ventilátor |  |  | 350451 | 57 | SP262201540
CMPT/6-70 60/160-22 kW | IP55 radiální ventilátor |  |  | 363609 | 57 | SP262201550
CMPT/6-70 60/160-30 kW | IP55 radiální ventilátor |  |  | 483079 | 57 | SP262201560
CMPT/8-70 50/135-5,5 kW | IP55 radiální ventilátor |  |  | 305308 | 57 | SP262201690
CMPT/8-70 50/135-7,5 kW | IP55 radiální ventilátor |  |  | 329448 | 57 | SP262201700
CMPT/8-70 50/135-11 kW | IP55 radiální ventilátor |  |  | 329684 | 57 | SP262201710
CMPT/8-70 55/145-5,5 kW | IP55 radiální ventilátor |  |  | 305308 | 57 | SP262201720
CMPT/8-70 55/145-7,5 kW | IP55 radiální ventilátor |  |  | 312273 | 57 | SP262201730
CMPT/8-70 55/145-11 kW | IP55 radiální ventilátor |  |  | 347817 | 57 | SP262201740
CMPT/8-70 60/160-7,5 kW | IP55 radiální ventilátor |  |  | 312273 | 57 | SP262201750
CMPT/8-70 60/160-11 kW | IP55 radiální ventilátor |  |  | 347817 | 57 | SP262201760
CMPT/8-70 60/160-15 kW | IP55 radiální ventilátor |  |  | 369726 | 57 | SP262201770
příslušenství k ventilátorům CMPB/CMPT, řada 2
ACP-20A-N | přechod na kruhové potrubí na výtlak |  |  | 2103 | – | SP429105010
ACP-25A-N | přechod na kruhové potrubí na výtlak |  |  | 3352 | – | SP429105020
ACP-30A-N | přechod na kruhové potrubí na výtlak |  |  | 3515 | – | SP429105030
ACP-35-N | přechod na kruhové potrubí na výtlak |  |  | 5692 | – | SP429105040
ACP-42-N | přechod na kruhové potrubí na výtlak |  |  | 6137 | – | SP429105050
ACP-50-N | přechod na kruhové potrubí na výtlak |  |  | 8519 | – | SP429105060
ACP-60-N | přechod na kruhové potrubí na výtlak |  |  | 14773 | – | SP429105070
ACP-70-N | přechod na kruhové potrubí na výtlak |  |  | 18224 | – | SP429105080
APP-125-N | kruhový výfukový kus na výtlak |  |  | 1262 | – | SP429103010
APP-200-N | kruhový výfukový kus na výtlak |  |  | 1671 | – | SP429103020
APP-250-N | kruhový výfukový kus na výtlak |  |  | 1877 | – | SP429103030
APR-20A | čtyřhranný výfukový kus na výtlak |  |  | 3749 | – | SP429104010
APR-25A | čtyřhranný výfukový kus na výtlak |  |  | 4012 | – | SP429104020
APR-30A | čtyřhranný výfukový kus na výtlak |  |  | 5860 | – | SP429104030
APR-35 | čtyřhranný výfukový kus na výtlak |  |  | 7742 | – | SP429104040
APR-42 | čtyřhranný výfukový kus na výtlak |  |  | 10138 | – | SP429104050
APR-50 | čtyřhranný výfukový kus na výtlak |  |  | 12939 | – | SP429104060
APR-60 | čtyřhranný výfukový kus na výtlak |  |  | 13589 | – | SP429104070
APR-70 | čtyřhranný výfukový kus na výtlak |  |  | 14633 | – | SP429104080
CARP-125-N | regulační kruhová klapka na sání i výtlak |  |  | 4023 | – | SP429108010
CARP-160-N | regulační kruhová klapka na sání i výtlak |  |  | 4660 | – | SP429108020
CARP-200-N | regulační kruhová klapka na sání i výtlak |  |  | 5890 | – | SP429108030
CARP-250-N | regulační kruhová klapka na sání i výtlak |  |  | 6202 | – | SP429108040
CARP-315-N | regulační kruhová klapka na sání i výtlak |  |  | 7646 | – | SP429108050
CARP-355-N | regulační kruhová klapka na sání i výtlak |  |  | 11546 | – | SP429108055
CARP-400-N | regulační kruhová klapka na sání i výtlak |  |  | 16240 | – | SP429108060
CMP-14 | plastová stříška motoru |  |  | 1770 | – | SP429100010
CMP-20 | plastová stříška motoru |  |  | 2202 | – | SP429100020
CMP-25 | plastová stříška motoru |  |  | 3080 | – | SP429100030
CMP-30 | plastová stříška motoru |  |  | 3519 | – | SP429100040
CMP-35 | plastová stříška motoru |  |  | 3482 | – | SP429100050
CMP-42 | plastová stříška motoru |  |  | 6661 | – | SP429100060
CMP-50 | kovová stříška motoru |  |  | 7407 | – | SP429100070
CMP-60 | kovová stříška motoru |  |  | 8464 | – | SP429100080
CMP-70 | kovová stříška motoru |  |  | 9558 | – | SP429100090
CTP-125-N | protidešťová stříška na výtlak |  |  | 4802 | – | SP429106010
CTP-160-N | protidešťová stříška na výtlak |  |  | 5802 | – | SP429106020
CTP-200-N | protidešťová stříška na výtlak |  |  | 5812 | – | SP429106030
CTP-250-N | protidešťová stříška na výtlak |  |  | 6978 | – | SP429106040
CTP-400-N | protidešťová stříška na výtlak |  |  | 16833 | – | SP429106050
CTP-500-N | protidešťová stříška na výtlak |  |  | 23215 | – | SP429106060
DEF.CIR 12 | ochranná mřížka sání |  |  | 1337 | – | SP429102010
DEF.CIR 16 | ochranná mřížka sání |  |  | 1644 | – | SP429102020
DEF.CIR 20 | ochranná mřížka sání |  |  | 1696 | – | SP429102030
DEF.CIR 25 | ochranná mřížka sání |  |  | 1903 | – | SP429102040
DEF.CIR 30 | ochranná mřížka sání |  |  | 2672 | – | SP429102050
DEF.CIR 35 | ochranná mřížka sání |  |  | 3594 | – | SP429102060
DEF.CIR 40 | ochranná mřížka sání |  |  | 4623 | – | SP429102070
DEF.CIR 50 | ochranná mřížka sání |  |  | 4879 | – | SP429102080
DEF.CIR 60 | ochranná mřížka sání |  |  | 5367 | – | SP429102090
DEF.CIR 70 | ochranná mřížka sání |  |  | 5855 | – | SP429102100
MFP-125-N | pružná manžeta na sání |  |  | 938 | – | SP429101010
MFP-160-N | pružná manžeta na sání |  |  | 1015 | – | SP429101020
MFP-200-N | pružná manžeta na sání |  |  | 1091 | – | SP429101030
MFP-250-N | pružná manžeta na sání |  |  | 1059 | – | SP429101040
MFP-315-N | pružná manžeta na sání |  |  | 1845 | – | SP429101050
MFP-355-N | pružná manžeta na sání |  |  | 1954 | – | SP429101060
MFP-400-N | pružná manžeta na sání |  |  | 1954 | – | SP429101070
MFP-500-N | pružná manžeta na sání |  |  | 2148 | – | SP429101080
MFP-600-N | pružná manžeta na sání |  |  | 2815 | – | SP429101090
MFP-700-N | pružná manžeta na sání |  |  | 3123 | – | SP429101100
REP-400/355 | přechodový kus na výtlak |  |  | 4324 | – | SP429107010
SILP-125 | tlumič hluku na sání i výtlak |  |  | 24857 | – | SP429109010
SILP-160 | tlumič hluku na sání i výtlak |  |  | 25529 | – | SP429109020
SILP-200 | tlumič hluku na sání i výtlak |  |  | 28216 | – | SP429109030
SILP-250 | tlumič hluku na sání i výtlak |  |  | 30904 | – | SP429109040
SILP-315 | tlumič hluku na sání i výtlak |  |  | 38295 | – | SP429109050
SILP-355 | tlumič hluku na sání i výtlak |  |  | 53613 | – | SP429109060
SILP-400 | tlumič hluku na sání i výtlak |  |  | 51059 | – | SP429109070
SILP-500 | tlumič hluku na sání i výtlak |  |  | 60465 | – | SP429109080
CMPT ATEX radiální kyselinovzdorné nevýbušné ventilátory
CMPT/2-14-0,18 Ex | IP55 radiální ventilátor |  |  | 106130 | 57 | SP262202010
CMPT/2-20-1,1 Ex | IP55 radiální ventilátor |  |  | 132465 | 57 | SP262202020
CMPT/4-14-0,18 Ex | IP55 radiální ventilátor |  |  | 106130 | 57 | SP262202040
CMPT/4-20-0,18 Ex | IP55 radiální ventilátor |  |  | 115092 | 57 | SP262202050
CMPT/4-25-0,55 Ex | IP55 radiální ventilátor |  |  | 133029 | 57 | SP262202060
CMPT/6-20-0,09 Ex | IP55 radiální ventilátor |  |  | 115092 | 57 | SP262202120
CMPT/6-25-0,37 Ex | IP55 radiální ventilátor |  |  | 124014 | 57 | SP262202130
CMPT/2-20A-0,55 Ex | IP55 radiální ventilátor |  |  | 128650 | 57 | SP262202030
CMPT/4-30-1,1 Ex | IP55 radiální ventilátor |  |  | 159332 | 57 | SP262202070
CMPT/4-35-3 Ex | IP55 radiální ventilátor |  |  | 233812 | 57 | SP262202080
CMPT/4-42-5,5 Ex | IP55 radiální ventilátor |  |  | 345789 | 57 | SP262202090
CMPT/4-42-7,5 Ex | IP55 radiální ventilátor |  |  | 414219 | 57 | SP262202100
CMPT/4-20A-0,25 Ex | IP55 radiální ventilátor |  |  | 111742 | 57 | SP262202110
CMPT/6-30-0,37 Ex | IP55 radiální ventilátor |  |  | 189461 | 57 | SP262202140
CMPT/6-35-1,5 Ex | IP55 radiální ventilátor |  |  | 207200 | 57 | SP262202150
CMPT/6-42-3 Ex | IP55 radiální ventilátor |  |  | 381419 | 57 | SP262202160
TMPB / TMPT radiální kyselinovzdorné ventilátory
TMPB/2-14-0,18 | IP55 radiální ventilátor |  |  | 37896 | 12.9 | SP262500010
TMPB/2-20-1,1 | IP55 radiální ventilátor |  |  | 57385 | 12.9 | SP262500020
TMPB/2-20A-0,55 | IP55 radiální ventilátor |  |  | 54094 | 12.9 | SP262500030
TMPB/4-14-0,18 | IP55 radiální ventilátor |  |  | 30721 | 12.9 | SP262500040
TMPB/4-20-0,18 | IP55 radiální ventilátor |  |  | 47941 | 12.9 | SP262500050
TMPB/4-24-0,55 | IP55 radiální ventilátor |  |  | 74353 | 12.9 | SP262500060
TMPB/4-25-0,55 | IP55 radiální ventilátor |  |  | 74353 | 12.9 | SP262500070
TMPB/4-30-1,1 | IP55 radiální ventilátor |  |  | 108397 | 12.9 | SP262500080
TMPB/4-20A-0,18 | IP55 radiální ventilátor |  |  | 51274 | 12.9 | SP262500090
TMPB/4-25A-0,25 | IP55 radiální ventilátor |  |  | 61598 | 12.9 | SP262500100
TMPB/6-20-0,18 | IP55 radiální ventilátor |  |  | 47871 | 12.9 | SP262500110
TMPB/6-24-0,18 | IP55 radiální ventilátor |  |  | 64309 | 12.9 | SP262500120
TMPB/6-25-0,18 | IP55 radiální ventilátor |  |  | 64309 | 12.9 | SP262500130
TMPB/6-30-0,37 | IP55 radiální ventilátor |  |  | 101770 | 12.9 | SP262500140
TMPT/2-14-0,18 | IP55 radiální ventilátor |  |  | 31447 | 12.9 | SP262600010
TMPT/2-20-1,1 | IP55 radiální ventilátor |  |  | 51358 | 12.9 | SP262600020
TMPT/2-24-2,2 | IP55 radiální ventilátor |  |  | 94551 | 12.9 | SP262600030
TMPT/2-20A-0,55 | IP55 radiální ventilátor |  |  | 44625 | 12.9 | SP262600040
TMPT/2-25A-1,5 | IP55 radiální ventilátor |  |  | 54478 | 12.9 | SP262600050
TMPT/4-14-0,18 | IP55 radiální ventilátor |  |  | 31269 | 12.9 | SP262600060
TMPT/4-20-0,18 | IP55 radiální ventilátor |  |  | 41210 | 12.9 | SP262600070
TMPT/4-24-0,55 | IP55 radiální ventilátor |  |  | 57474 | 12.9 | SP262600080
TMPT/4-25-0,55 | IP55 radiální ventilátor |  |  | 57474 | 12.9 | SP262600090
TMPT/4-30-1,1 | IP55 radiální ventilátor |  |  | 88411 | 12.9 | SP262600100
TMPT/4-20A-0,18 | IP55 radiální ventilátor |  |  | 41210 | 12.9 | SP262600110
TMPT/4-25A-0,25 | IP55 radiální ventilátor |  |  | 55872 | 12.9 | SP262600120
TMPT/6-20-0,18 | IP55 radiální ventilátor |  |  | 41210 | 12.9 | SP262600130
TMPT/6-24-0,18 | IP55 radiální ventilátor |  |  | 50951 | 12.9 | SP262600140
TMPT/6-25-0,18 | IP55 radiální ventilátor |  |  | 48295 | 12.9 | SP262600150
TMPT/6-30-0,37 | IP55 radiální ventilátor |  |  | 81579 | 12.9 | SP262600160
PCM radiální kyselinovzdorné ventilátory
PCM 125/75-2 230 V PP PTC | IP55 radiální ventilátor |  |  | 12239 | 2.9 | VP100100510
PCM 125/75-2 230 V PP PTC + stolička INOX304 | IP55 radiální ventilátor se stoličkou motoru |  |  | 13432 | 2.9 | VP100100520
PCM 125/75-2 400 V PP PTC | IP55 radiální ventilátor |  |  | 11206 | 2.9 | VP100100030
PCM 125/75-2 400 V PP PTC + stolička INOX304 | IP55 radiální ventilátor se stoličkou motoru |  |  | 12398 | 2.9 | VP100100040
PCM 125/75-4 230 V PP PTC | IP55 radiální ventilátor |  |  | 12239 | 2.9 | VP100100550
PCM 125/75-4 230 V PP PTC + stolička INOX304 | IP55 radiální ventilátor se stoličkou motoru |  |  | 13432 | 2.9 | VP100100560
PCM 125/75-4 400 V PP PTC | IP55 radiální ventilátor |  |  | 11047 | 2.9 | VP100100010
PCM 125/75-4 400 V PP PTC + stolička INOX304 | IP55 radiální ventilátor se stoličkou motoru |  |  | 12239 | 2.9 | VP100100020
PCM 150/90-2 230 V PP PTC | IP55 radiální ventilátor |  |  | 13193 | 2.9 | VP100100530
PCM 150/90-2 230 V PP PTC + stolička INOX304 | IP55 radiální ventilátor se stoličkou motoru |  |  | 14463 | 2.9 | VP100100540
PCM 150/90-2 400 V PP PTC | IP55 radiální ventilátor |  |  | 12159 | 2.9 | VP100100070
PCM 150/90-2 400 V PP PTC + stolička INOX304 | IP55 radiální ventilátor se stoličkou motoru |  |  | 13432 | 2.9 | VP100100080
PCM 150/90-4 230 V PP PTC | IP55 radiální ventilátor |  |  | na dotaz | 2.9
PCM 150/90-4 230 V PP PTC + stolička INOX304 | IP55 radiální ventilátor se stoličkou motoru |  |  | na dotaz | 2.9
PCM 150/90-4 400 V PP PTC | IP55 radiální ventilátor |  |  | 12000 | 2.9 | VP100100050
PCM 150/90-4 400 V PP PTC + stolička INOX304 | IP55 radiální ventilátor se stoličkou motoru |  |  | 13272 | 2.9 | VP100100060
PCM 150/110-2 230 V PP PTC | IP55 radiální ventilátor |  |  | 14146 | 2.9 | VP100100590
PCM 150/110-2 230 V PP PTC + stolička INOX304 | IP55 radiální ventilátor se stoličkou motoru |  |  | 15418 | 2.9 | VP100100600
PCM 150/110-2 400 V PP PTC | IP55 radiální ventilátor |  |  | 13114 | 2.9 | VP100100090
PCM 150/110-2 400 V PP PTC + stolička INOX304 | IP55 radiální ventilátor se stoličkou motoru |  |  | 14384 | 2.9 | VP100100100
PCM 150/110-4 230 V PP PTC | IP55 radiální ventilátor |  |  | 14146 | 2.9 | VP100100610
PCM 150/110-4 230 V PP PTC + stolička INOX304 | IP55 radiální ventilátor se stoličkou motoru |  |  | 15418 | 2.9 | VP100100620
PCM 150/110-4 400 V PP PTC | IP55 radiální ventilátor |  |  | 12954 | 2.9 | VP100100110
PCM 150/110-4 400 V PP PTC + stolička INOX304 | IP55 radiální ventilátor se stoličkou motoru |  |  | 14225 | 2.9 | VP100100120
PCM 125/75-2 400 V PEel PTC Ex + stolička INOX304 | IP55 radiální nevýbušný ventilátor |  |  | 26066 | 2.9 | VP100100340
PCM 125/75-2 400 V PEel PTC Ex | IP55 radiální nevýbušný ventilátor se stoličkou motoru |  |  | 24874 | 2.9 | VP100100330
PCM 125/75-4 400 V PEel PTC Ex + stolička INOX304 | IP55 radiální nevýbušný ventilátor |  |  | 25828 | 2.9 | VP100100320
PCM 125/75-4 400 V PEel PTC Ex | IP55 radiální nevýbušný ventilátor se stoličkou motoru |  |  | 24636 | 2.9 | VP100100310
PCM 150/90-2 400 V PEel PTC Ex + stolička INOX304 | IP55 radiální nevýbušný ventilátor |  |  | 27735 | 2.9 | VP100100360
PCM 150/90-2 400 V PEel PTC Ex | IP55 radiální nevýbušný ventilátor se stoličkou motoru |  |  | 25828 | 2.9 | VP100100350
PCM 150/90-4 400 V PEel PTC Ex + stolička INOX304 | IP55 radiální nevýbušný ventilátor |  |  | 26940 | 2.9 | VP100100380
PCM 150/90-4 400 V PEel PTC Ex | IP55 radiální nevýbušný ventilátor se stoličkou motoru |  |  | 25669 | 2.9 | VP100100370
PCM 150/110-2 400 V PEel PTC Ex + stolička INOX304 | IP55 radiální nevýbušný ventilátor |  |  | 27973 | 2.9 | VP100100400
PCM 150/110-2 400 V PEel PTC Ex | IP55 radiální nevýbušný ventilátor se stoličkou motoru |  |  | 26701 | 2.9 | VP100100390
PCM 150/110-4 400 V PEel PTC Ex + stolička INOX304 | IP55 radiální nevýbušný ventilátor |  |  | 27734 | 2.9 | VP100100420
PCM 150/110-4 400 V PEel PTC Ex | IP55 radiální nevýbušný ventilátor se stoličkou motoru |  |  | 26463 | 2.9 | VP100100410
P radiální kyselinovzdorné ventilátory
P 202 230 V PE PTC | IP55 radiální ventilátor |  |  | 17007 | 2,90 | VP100105030
P 202 230 V PP PTC | IP55 radiální ventilátor |  |  | 18358 | 2,90 | VP100105040
P 202 400 V PE PTC | IP55 radiální ventilátor |  |  | 15100 | 2,90 | VP100101030
P 202 400 V PP PTC | IP55 radiální ventilátor |  |  | 16451 | 2,90 | VP100101040
P 202 230 V PE PTC + stolička INOX304 | IP55 radiální ventilátor se stoličkou motoru |  |  | 19338 | 2,90 | VP100105035
P 202 230 V PP PTC + stolička INOX304 | IP55 radiální ventilátor se stoličkou motoru |  |  | 20690 | 2,90 | VP100105045
P 202 400 V PE PTC + stolička INOX304 | IP55 radiální ventilátor se stoličkou motoru |  |  | 17431 | 2,90 | VP100101035
P 202 400 V PP PTC + stolička INOX304 | IP55 radiální ventilátor se stoličkou motoru |  |  | 18782 | 2,90 | VP100101045
P 204 230 V PE PTC | IP55 radiální ventilátor |  |  | 17007 | 2,90 | VP100105010
P 204 230 V PP PTC | IP55 radiální ventilátor |  |  | 18358 | 2,90 | VP100105020
P 204 400 V PE PTC | IP55 radiální ventilátor |  |  | 15020 | 2,90 | VP100101010
P 204 400 V PP PTC | IP55 radiální ventilátor |  |  | 16372 | 2,90 | VP100101020
P 204 230 V PE PTC + stolička INOX304 | IP55 radiální ventilátor se stoličkou motoru |  |  | 19338 | 2,90 | VP100105015
P 204 230 V PP PTC + stolička INOX304 | IP55 radiální ventilátor se stoličkou motoru |  |  | 20690 | 2,90 | VP100105025
P 204 400 V PE PTC + stolička INOX304 | IP55 radiální ventilátor se stoličkou motoru |  |  | 17351 | 2,90 | VP100101015
P 204 400 V PP PTC + stolička INOX304 | IP55 radiální ventilátor se stoličkou motoru |  |  | 18701 | 2,90 | VP100101025
P 222 230 V PE PTC | IP55 radiální ventilátor |  |  | 19311 | 2,90 | VP100105050
P 222 230 V PP PTC | IP55 radiální ventilátor |  |  | 22174 | 2,90 | VP100105060
P 222 400 V PE PTC | IP55 radiální ventilátor |  |  | 17324 | 2,90 | VP100101050
P 222 400 V PP PTC | IP55 radiální ventilátor |  |  | 20186 | 2,90 | VP100101060
P 222 230 V PE PTC + stolička INOX304 | IP55 radiální ventilátor se stoličkou motoru |  |  | 22808 | 12,90 | VP100105055
P 222 230 V PP PTC + stolička INOX304 | IP55 radiální ventilátor se stoličkou motoru |  |  | 25669 | 12,90 | VP100105065
P 222 400 V PE PTC + stolička INOX304 | IP55 radiální ventilátor se stoličkou motoru |  |  | 20822 | 12,90 | VP100101055
P 222 400 V PP PTC + stolička INOX304 | IP55 radiální ventilátor se stoličkou motoru |  |  | 23681 | 12,90 | VP100101065
P 224 230 V PE PTC | IP55 radiální ventilátor |  |  | 19232 | 2,90 | VP100105070
P 224 230 V PP PTC | IP55 radiální ventilátor |  |  | 22092 | 2,90 | VP100105080
P 224 400 V PE PTC | IP55 radiální ventilátor |  |  | 17166 | 2,90 | VP100101070
P 224 400 V PP PTC | IP55 radiální ventilátor |  |  | 20026 | 2,90 | VP100101080
P 224 230 V PE PTC + stolička INOX304 | IP55 radiální ventilátor se stoličkou motoru |  |  | 22729 | 2,90 | VP100105075
P 224 230 V PP PTC + stolička INOX304 | IP55 radiální ventilátor se stoličkou motoru |  |  | 25590 | 2,90 | VP100105085
P 224 400 V PE PTC + stolička INOX304 | IP55 radiální ventilátor se stoličkou motoru |  |  | 20664 | 2,90 | VP100101075
P 224 400 V PP PTC + stolička INOX304 | IP55 radiální ventilátor se stoličkou motoru |  |  | 23523 | 2,90 | VP100101085
P 252 230 V PE PTC | IP55 radiální ventilátor |  |  | 21457 | 2,90 | VP100105110
P 252 230 V PP PTC | IP55 radiální ventilátor |  |  | 24318 | 2,90 | VP100105120
P 252 400 V PE PTC | IP55 radiální ventilátor |  |  | 19311 | 2,90 | VP100101110
P 252 400 V PP PTC | IP55 radiální ventilátor |  |  | 22174 | 2,90 | VP100101120
P 252 230 V PE PTC + stolička INOX304 | IP55 radiální ventilátor se stoličkou motoru |  |  | 24953 | 12,90 | VP100105115
P 252 230 V PP PTC + stolička INOX304 | IP55 radiální ventilátor se stoličkou motoru |  |  | 27815 | 12,90 | VP100105125
P 252 400 V PE PTC + stolička INOX304 | IP55 radiální ventilátor se stoličkou motoru |  |  | 22808 | 12,90 | VP100101115
P 252 400 V PP PTC + stolička INOX304 | IP55 radiální ventilátor se stoličkou motoru |  |  | 25669 | 12,90 | VP100101125
P 254 230 V PE PTC | IP55 radiální ventilátor |  |  | 21140 | 2,90 | VP100105090
P 254 230 V PP PTC | IP55 radiální ventilátor |  |  | 24000 | 2,90 | VP100105100
P 254 400 V PE PTC | IP55 radiální ventilátor |  |  | 18200 | 2,90 | VP100101090
P 254 400 V PP PTC | IP55 radiální ventilátor |  |  | 21060 | 2,90 | VP100101100
P 254 230 V PE PTC + stolička INOX304 | IP55 radiální ventilátor se stoličkou motoru |  |  | 24636 | 2,90 | VP100105095
P 254 230 V PP PTC + stolička INOX304 | IP55 radiální ventilátor se stoličkou motoru |  |  | 27497 | 2,90 | VP100105105
P 254 400 V PE PTC + stolička INOX304 | IP55 radiální ventilátor se stoličkou motoru |  |  | 21695 | 2,90 | VP100101095
P 254 400 V PP PTC + stolička INOX304 | IP55 radiální ventilátor se stoličkou motoru |  |  | 24557 | 2,90 | VP100101105
P 282 230 V PE PTC | IP55 radiální ventilátor |  |  | 27734 | 2,90 | VP100105150
P 282 230 V PP PTC | IP55 radiální ventilátor |  |  | 31789 | 2,90 | VP100105160
P 282 400 V PE PTC | IP55 radiální ventilátor |  |  | 24636 | 2,90 | VP100101150
P 282 400 V PP PTC | IP55 radiální ventilátor |  |  | 28689 | 2,90 | VP100101160
P 282 230 V PE PTC + stolička INOX304 | IP55 radiální ventilátor se stoličkou motoru |  |  | 31960 | 12,90 | VP100105155
P 282 230 V PP PTC + stolička INOX304 | IP55 radiální ventilátor se stoličkou motoru |  |  | 36014 | 12,90 | VP100105165
P 282 400 V PE PTC + stolička INOX304 | IP55 radiální ventilátor se stoličkou motoru |  |  | 28860 | 12,90 | VP100101155
P 282 400 V PP PTC + stolička INOX304 | IP55 radiální ventilátor se stoličkou motoru |  |  | 32914 | 12,90 | VP100101165
P 284 230 V PE PTC | IP55 radiální ventilátor |  |  | 25272 | 2,90 | VP100105130
P 284 230 V PP PTC | IP55 radiální ventilátor |  |  | 29324 | 2,90 | VP100105140
P 284 400 V PE PTC | IP55 radiální ventilátor |  |  | 21695 | 2,90 | VP100101130
P 284 400 V PP PTC | IP55 radiální ventilátor |  |  | 25748 | 2,90 | VP100101140
P 284 230 V PE PTC + stolička INOX304 | IP55 radiální ventilátor se stoličkou motoru |  |  | 29498 | 12,90 | VP100105135
P 284 230 V PP PTC + stolička INOX304 | IP55 radiální ventilátor se stoličkou motoru |  |  | 33549 | 12,90 | VP100105145
P 284 400 V PE PTC + stolička INOX304 | IP55 radiální ventilátor se stoličkou motoru |  |  | 25921 | 12,90 | VP100101135
P 284 400 V PP PTC + stolička INOX304 | IP55 radiální ventilátor se stoličkou motoru |  |  | 29974 | 12,90 | VP100101145
P 312 230 V PE PTC | IP55 radiální ventilátor |  |  | 33695 | 2,90 | VP100105210
P 312 230 V PP PTC | IP55 radiální ventilátor |  |  | 38147 | 2,90 | VP100105220
P 312 400 V PE PTC | IP55 radiální ventilátor |  |  | 29642 | 2,90 | VP100101210
P 312 400 V PP PTC | IP55 radiální ventilátor |  |  | 34092 | 2,90 | VP100101220
P 312 230 V PE PTC + stolička INOX304 | IP55 radiální ventilátor se stoličkou motoru |  |  | 38939 | 57,00 | VP100105215
P 312 230 V PP PTC + stolička INOX304 | IP55 radiální ventilátor se stoličkou motoru |  |  | 43390 | 57,00 | VP100105225
P 312 400 V PE PTC + stolička INOX304 | IP55 radiální ventilátor se stoličkou motoru |  |  | 34888 | 12,90 | VP100101215
P 312 400 V PP PTC + stolička INOX304 | IP55 radiální ventilátor se stoličkou motoru |  |  | 39339 | 12,90 | VP100101225
P 314 230 V PE PTC | IP55 radiální ventilátor |  |  | 28768 | 2,90 | VP100105190
P 314 230 V PP PTC | IP55 radiální ventilátor |  |  | 33218 | 2,90 | VP100105200
P 314 400 V PE PTC | IP55 radiální ventilátor |  |  | 24636 | 2,90 | VP100101190
P 314 400 V PP PTC | IP55 radiální ventilátor |  |  | 29086 | 2,90 | VP100101200
P 314 230 V PE PTC + stolička INOX304 | IP55 radiální ventilátor se stoličkou motoru |  |  | 34013 | 12,90 | VP100105195
P 314 230 V PP PTC + stolička INOX304 | IP55 radiální ventilátor se stoličkou motoru |  |  | 38463 | 12,90 | VP100105205
P 314 400 V PE PTC + stolička INOX304 | IP55 radiální ventilátor se stoličkou motoru |  |  | 29882 | 12,90 | VP100101195
P 314 400 V PP PTC + stolička INOX304 | IP55 radiální ventilátor se stoličkou motoru |  |  | 34331 | 12,90 | VP100101205
P 316 230 V PE PTC | IP55 radiální ventilátor |  |  | 29166 | 2,90 | VP100105170
P 316 230 V PP PTC | IP55 radiální ventilátor |  |  | 33616 | 2,90 | VP100105180
P 316 400 V PE PTC | IP55 radiální ventilátor |  |  | 25352 | 2,90 | VP100101170
P 316 400 V PP PTC | IP55 radiální ventilátor |  |  | 29802 | 2,90 | VP100101180
P 316 230 V PE PTC + stolička INOX304 | IP55 radiální ventilátor se stoličkou motoru |  |  | 34410 | 12,90 | VP100105175
P 316 230 V PP PTC + stolička INOX304 | IP55 radiální ventilátor se stoličkou motoru |  |  | 38860 | 12,90 | VP100105185
P 316 400 V PE PTC + stolička INOX304 | IP55 radiální ventilátor se stoličkou motoru |  |  | 30597 | 12,90 | VP100101175
P 316 400 V PP PTC + stolička INOX304 | IP55 radiální ventilátor se stoličkou motoru |  |  | 35047 | 12,90 | VP100101185
P 352 230 V PE PTC | IP55 radiální ventilátor |  |  | 39893 | 2,90 | VP100105270
P 352 230 V PP PTC | IP55 radiální ventilátor |  |  | 45218 | 2,90 | VP100105280
P 352 400 V PE PTC | IP55 radiální ventilátor |  |  | 34092 | 2,90 | VP100101270
P 352 400 V PP PTC | IP55 radiální ventilátor |  |  | 39417 | 2,90 | VP100101280
P 352 230 V PE PTC + stolička INOX304 | IP55 radiální ventilátor se stoličkou motoru |  |  | 45867 | 57,00 | VP100105275
P 352 230 V PP PTC + stolička INOX304 | IP55 radiální ventilátor se stoličkou motoru |  |  | 51192 | 57,00 | VP100105285
P 352 400 V PE PTC + stolička INOX304 | IP55 radiální ventilátor se stoličkou motoru |  |  | 40066 | 57,00 | VP100101275
P 352 400 V PP PTC + stolička INOX304 | IP55 radiální ventilátor se stoličkou motoru |  |  | 45390 | 57,00 | VP100101285
P 354 230 V PE PTC | IP55 radiální ventilátor |  |  | 33616 | 2,90 | VP100105250
P 354 230 V PP PTC | IP55 radiální ventilátor |  |  | 38939 | 2,90 | VP100105260
P 354 400 V PE PTC | IP55 radiální ventilátor |  |  | 28292 | 2,90 | VP100101250
P 354 400 V PP PTC | IP55 radiální ventilátor |  |  | 33616 | 2,90 | VP100101260
P 354 230 V PE PTC + stolička INOX304 | IP55 radiální ventilátor se stoličkou motoru |  |  | 39589 | 12,90 | VP100105255
P 354 230 V PP PTC + stolička INOX304 | IP55 radiální ventilátor se stoličkou motoru |  |  | 44914 | 12,90 | VP100105265
P 354 400 V PE PTC + stolička INOX304 | IP55 radiální ventilátor se stoličkou motoru |  |  | 34266 | 12,90 | VP100101255
P 354 400 V PP PTC + stolička INOX304 | IP55 radiální ventilátor se stoličkou motoru |  |  | 39589 | 12,90 | VP100101265
P 356 230 V PE PTC | IP55 radiální ventilátor |  |  | 33616 | 2,90 | VP100105230
P 356 230 V PP PTC | IP55 radiální ventilátor |  |  | 38939 | 2,90 | VP100105240
P 356 400 V PE PTC | IP55 radiální ventilátor |  |  | 28530 | 2,90 | VP100101230
P 356 400 V PP PTC | IP55 radiální ventilátor |  |  | 33855 | 2,90 | VP100101240
P 356 230 V PE PTC + stolička INOX304 | IP55 radiální ventilátor se stoličkou motoru |  |  | 39589 | 12,90 | VP100105235
P 356 230 V PP PTC + stolička INOX304 | IP55 radiální ventilátor se stoličkou motoru |  |  | 44914 | 12,90 | VP100105245
P 356 400 V PE PTC + stolička INOX304 | IP55 radiální ventilátor se stoličkou motoru |  |  | 34504 | 12,90 | VP100101235
P 356 400 V PP PTC + stolička INOX304 | IP55 radiální ventilátor se stoličkou motoru |  |  | 39826 | 12,90 | VP100101245
P 404 400 V PE PTC | IP55 radiální ventilátor |  |  | 35284 | 2,90 | VP100101310
P 404 400 V PP PTC | IP55 radiální ventilátor |  |  | 42358 | 2,90 | VP100101320
P 404 230 V PE PTC | IP55 radiální ventilátor |  |  | 40610 | 2,90 | VP100105310
P 404 230 V PP PTC | IP55 radiální ventilátor |  |  | 47681 | 2,90 | VP100105320
P 404 230 V PE PTC + stolička INOX304 | IP55 radiální ventilátor se stoličkou motoru |  |  | 54887 | 57,00 | VP100105315
P 404 230 V PP PTC + stolička INOX304 | IP55 radiální ventilátor se stoličkou motoru |  |  | 61959 | 57,00 | VP100105325
P 404 400 V PE PTC + stolička INOX304 | IP55 radiální ventilátor se stoličkou motoru |  |  | 49563 | 57,00 | VP100101315
P 404 400 V PP PTC + stolička INOX304 | IP55 radiální ventilátor se stoličkou motoru |  |  | 56634 | 57,00 | VP100101325
P 406 230 V PE PTC | IP55 radiální ventilátor |  |  | 39179 | 2,90 | VP100105290
P 406 230 V PP PTC | IP55 radiální ventilátor |  |  | 46251 | 2,90 | VP100105300
P 406 400 V PE PTC | IP55 radiální ventilátor |  |  | 34410 | 2,90 | VP100101290
P 406 400 V PP PTC | IP55 radiální ventilátor |  |  | 41483 | 2,90 | VP100101300
P 406 230 V PE PTC + stolička INOX304 | IP55 radiální ventilátor se stoličkou motoru |  |  | 53456 | 57,00 | VP100105295
P 406 230 V PP PTC + stolička INOX304 | IP55 radiální ventilátor se stoličkou motoru |  |  | 60530 | 57,00 | VP100105305
P 406 400 V PE PTC + stolička INOX304 | IP55 radiální ventilátor se stoličkou motoru |  |  | 48688 | 57,00 | VP100101295
P 406 400 V PP PTC + stolička INOX304 | IP55 radiální ventilátor se stoličkou motoru |  |  | 55762 | 57,00 | VP100101305
P 452 400 V PE PTC | IP55 radiální ventilátor |  |  | 85588 | 2,90 | VP100101370
P 452 400 V PP PTC | IP55 radiální ventilátor |  |  | 94330 | 2,90 | VP100101380
P 452 400 V PE PTC + stolička INOX304 | IP55 radiální ventilátor se stoličkou motoru |  |  | 101761 | 57,00 | VP100101375
P 452 400 V PP PTC + stolička INOX304 | IP55 radiální ventilátor se stoličkou motoru |  |  | 110502 | 57,00 | VP100101385
P 454 230 V PE PTC | IP55 radiální ventilátor |  |  | 48873 | 2,90 | VP100105350
P 454 230 V PP PTC | IP55 radiální ventilátor |  |  | 57615 | 2,90 | VP100105360
P 454 400 V PE PTC | IP55 radiální ventilátor |  |  | 44980 | 2,90 | VP100101350
P 454 400 V PP PTC | IP55 radiální ventilátor |  |  | 53721 | 2,90 | VP100101360
P 454 230 V PE PTC + stolička INOX304 | IP55 radiální ventilátor se stoličkou motoru |  |  | 65046 | 57,00 | VP100105355
P 454 230 V PP PTC + stolička INOX304 | IP55 radiální ventilátor se stoličkou motoru |  |  | 73787 | 57,00 | VP100105365
P 454 400 V PE PTC + stolička INOX304 | IP55 radiální ventilátor se stoličkou motoru |  |  | 61153 | 57,00 | VP100101355
P 454 400 V PP PTC + stolička INOX304 | IP55 radiální ventilátor se stoličkou motoru |  |  | 69895 | 57,00 | VP100101365
P 456 230 V PE PTC | IP55 radiální ventilátor |  |  | 45933 | 2,90 | VP100105330
P 456 230 V PP PTC | IP55 radiální ventilátor |  |  | 54675 | 2,90 | VP100105340
P 456 400 V PE PTC | IP55 radiální ventilátor |  |  | 40926 | 2,90 | VP100101330
P 456 400 V PP PTC | IP55 radiální ventilátor |  |  | 49668 | 2,90 | VP100101340
P 456 230 V PE PTC + stolička INOX304 | IP55 radiální ventilátor se stoličkou motoru |  |  | 70556 | 57,00 | VP100105335
P 456 230 V PP PTC + stolička INOX304 | IP55 radiální ventilátor se stoličkou motoru |  |  | 79298 | 57,00 | VP100105345
P 456 400 V PE PTC + stolička INOX304 | IP55 radiální ventilátor se stoličkou motoru |  |  | 65549 | 57,00 | VP100101335
P 456 400 V PP PTC + stolička INOX304 | IP55 radiální ventilátor se stoličkou motoru |  |  | 74290 | 57,00 | VP100101345
P 202 400 V PEel PTC Ex | IP55 radiální nevýbušný ventilátor |  |  | 30040 | 2,90 | VP100201030
P 204 400 V PEel PTC Ex | IP55 radiální nevýbušný ventilátor |  |  | 29960 | 2,90 | VP100201010
P 222 400 V PEel PTC Ex | IP55 radiální nevýbušný ventilátor |  |  | 34331 | 2,90 | VP100201050
P 224 400 V PEel PTC Ex | IP55 radiální nevýbušný ventilátor |  |  | 34013 | 2,90 | VP100201070
P 252 400 V PEel PTC Ex | IP55 radiální nevýbušný ventilátor |  |  | 39576 | 2,90 | VP100201110
P 254 400 V PEel PTC Ex | IP55 radiální nevýbušný ventilátor |  |  | 36239 | 2,90 | VP100201090
P 282 400 V PEel PTC Ex | IP55 radiální nevýbušný ventilátor |  |  | 46489 | 2,90 | VP100201150
P 284 400 V PEel PTC Ex | IP55 radiální nevýbušný ventilátor |  |  | 41324 | 2,90 | VP100201130
P 312 400 V PEel PTC Ex | IP55 radiální nevýbušný ventilátor |  |  | 57775 | 2,90 | VP100201210
P 314 400 V PEel PTC Ex | IP55 radiální nevýbušný ventilátor |  |  | 47125 | 2,90 | VP100201190
P 316 400 V PEel PTC Ex | IP55 radiální nevýbušný ventilátor |  |  | 47523 | 12,90 | VP100201170
P 352 400 V PEel PTC Ex | IP55 radiální nevýbušný ventilátor |  |  | 65801 | 57,00 | VP100201270
P 354 400 V PEel PTC Ex | IP55 radiální nevýbušný ventilátor |  |  | 53325 | 2,90 | VP100201250
P 356 400 V PEel PTC Ex | IP55 radiální nevýbušný ventilátor |  |  | 53325 | 2,90 | VP100201230
P 404 400 V PEel PTC Ex | IP55 radiální nevýbušný ventilátor |  |  | 59762 | 2,90 | VP100201310
P 406 400 V PEel PTC Ex | IP55 radiální nevýbušný ventilátor |  |  | 59523 | 57,00 | VP100201290
P 452 400 V PEel PTC Ex | IP55 radiální nevýbušný ventilátor |  |  | 132873 | 2,90 | VP100201370
P 454 400 V PEel PTC Ex | IP55 radiální nevýbušný ventilátor |  |  | 73509 | 2,90 | VP100201350
P 456 400 V PEel PTC Ex | IP55 radiální nevýbušný ventilátor |  |  | 72078 | 2,90 | VP100201330
P 202 400 V PEel PTC Ex + stolička INOX304 | IP55 radiální nevýbušný ventilátor se stoličkou motoru |  |  | 32583 | 2,90 | VP100201040
P 204 400 V PEel PTC Ex + stolička INOX304 | IP55 radiální nevýbušný ventilátor se stoličkou motoru |  |  | 32503 | 2,90 | VP100201020
P 222 400 V PEel PTC Ex + stolička INOX304 | IP55 radiální nevýbušný ventilátor se stoličkou motoru |  |  | 38147 | 2,90 | VP100201060
P 224 400 V PEel PTC Ex + stolička INOX304 | IP55 radiální nevýbušný ventilátor se stoličkou motoru |  |  | 37829 | 12,90 | VP100201080
P 252 400 V PEel PTC Ex + stolička INOX304 | IP55 radiální nevýbušný ventilátor se stoličkou motoru |  |  | 43390 | 2,90 | VP100201120
P 254 400 V PEel PTC Ex + stolička INOX304 | IP55 radiální nevýbušný ventilátor se stoličkou motoru |  |  | 40053 | 2,90 | VP100201100
P 282 400 V PEel PTC Ex + stolička INOX304 | IP55 radiální nevýbušný ventilátor se stoličkou motoru |  |  | 51099 | 2,90 | VP100201160
P 284 400 V PEel PTC Ex + stolička INOX304 | IP55 radiální nevýbušný ventilátor se stoličkou motoru |  |  | 45933 | 2,90 | VP100201140
P 312 400 V PEel PTC Ex + stolička INOX304 | IP55 radiální nevýbušný ventilátor se stoličkou motoru |  |  | 63497 | 2,90 | VP100201220
P 314 400 V PEel PTC Ex + stolička INOX304 | IP55 radiální nevýbušný ventilátor se stoličkou motoru |  |  | 52848 | 2,90 | VP100201200
P 316 400 V PEel PTC Ex + stolička INOX304 | IP55 radiální nevýbušný ventilátor se stoličkou motoru |  |  | 53245 | 12,90 | VP100201180
P 352 400 V PEel PTC Ex + stolička INOX304 | IP55 radiální nevýbušný ventilátor se stoličkou motoru |  |  | 72316 | 57,00 | VP100201280
P 354 400 V PEel PTC Ex + stolička INOX304 | IP55 radiální nevýbušný ventilátor se stoličkou motoru |  |  | 59840 | 2,90 | VP100201260
P 356 400 V PEel PTC Ex + stolička INOX304 | IP55 radiální nevýbušný ventilátor se stoličkou motoru |  |  | 59840 | 2,90 | VP100201240
P 404 400 V PEel PTC Ex + stolička INOX304 | IP55 radiální nevýbušný ventilátor se stoličkou motoru |  |  | 75337 | 2,90 | VP100201320
P 406 400 V PEel PTC Ex + stolička INOX304 | IP55 radiální nevýbušný ventilátor se stoličkou motoru |  |  | 75098 | 57,00 | VP100201300
P 452 400 V PEel PTC Ex + stolička INOX304 | IP55 radiální nevýbušný ventilátor se stoličkou motoru |  |  | 150514 | 2,90 | VP100201380
P 454 400 V PEel PTC Ex + stolička INOX304 | IP55 radiální nevýbušný ventilátor se stoličkou motoru |  |  | 91152 | 2,90 | VP100201360
P 456 400 V PEel PTC Ex + stolička INOX304 | IP55 radiální nevýbušný ventilátor se stoličkou motoru |  |  | 98940 | 2,90 | VP100201340
PC radiální kyselinovzdorné ventilátory
PC 202 230 V PE PTC | IP55 radiální ventilátor |  |  | 17643 | 2,90 | VP100411030
PC 202 230 V PP PTC | IP55 radiální ventilátor |  |  | 19153 | 2,90 | VP100411040
PC 202 400 V PE PTC | IP55 radiální ventilátor |  |  | 15656 | 2,90 | VP100401030
PC 202 400 V PP PTC | IP55 radiální ventilátor |  |  | 17166 | 2,90 | VP100401040
PC 202 230 V PE PTC + stolička INOX304 | IP55 radiální ventilátor se stoličkou motoru |  |  | 19974 | 2,90 | VP100411035
PC 202 230 V PP PTC + stolička INOX304 | IP55 radiální ventilátor se stoličkou motoru |  |  | 21483 | 2,90 | VP100411045
PC 202 400 V PE PTC + stolička INOX304 | IP55 radiální ventilátor se stoličkou motoru |  |  | 17986 | 2,90 | VP100401035
PC 202 400 V PP PTC + stolička INOX304 | IP55 radiální ventilátor se stoličkou motoru |  |  | 19496 | 2,90 | VP100401045
PC 204 230 V PE PTC | IP55 radiální ventilátor |  |  | 17563 | 2,90 | VP100411010
PC 204 230 V PP PTC | IP55 radiální ventilátor |  |  | 19073 | 2,90 | VP100411020
PC 204 400 V PE PTC | IP55 radiální ventilátor |  |  | 15497 | 2,90 | VP100401010
PC 204 400 V PP PTC | IP55 radiální ventilátor |  |  | 17007 | 2,90 | VP100401020
PC 204 230 V PE PTC + stolička INOX304 | IP55 radiální ventilátor se stoličkou motoru |  |  | 19895 | 2,90 | VP100411015
PC 204 230 V PP PTC + stolička INOX304 | IP55 radiální ventilátor se stoličkou motoru |  |  | 21405 | 2,90 | VP100411025
PC 204 400 V PE PTC + stolička INOX304 | IP55 radiální ventilátor se stoličkou motoru |  |  | 17827 | 2,90 | VP100401015
PC 204 400 V PP PTC + stolička INOX304 | IP55 radiální ventilátor se stoličkou motoru |  |  | 19338 | 2,90 | VP100401025
PC 252 230 V PE PTC | IP55 radiální ventilátor |  |  | 23523 | 12,90 | VP100411070
PC 252 230 V PP PTC | IP55 radiální ventilátor |  |  | 26305 | 12,90 | VP100411080
PC 252 400 V PE PTC | IP55 radiální ventilátor |  |  | 20344 | 2,90 | VP100401070
PC 252 400 V PP PTC | IP55 radiální ventilátor |  |  | 23126 | 2,90 | VP100401080
PC 252 230 V PE PTC + stolička INOX304 | IP55 radiální ventilátor se stoličkou motoru |  |  | 27021 | 12,90 | VP100411075
PC 252 230 V PP PTC + stolička INOX304 | IP55 radiální ventilátor se stoličkou motoru |  |  | 29802 | 12,90 | VP100411085
PC 252 400 V PE PTC + stolička INOX304 | IP55 radiální ventilátor se stoličkou motoru |  |  | 23842 | 12,90 | VP100401075
PC 252 400 V PP PTC + stolička INOX304 | IP55 radiální ventilátor se stoličkou motoru |  |  | 26623 | 12,90 | VP100401085
PC 254 230 V PE PTC | IP55 radiální ventilátor |  |  | 20981 | 12,90 | VP100411050
PC 254 230 V PP PTC | IP55 radiální ventilátor |  |  | 23763 | 12,90 | VP100411060
PC 254 400 V PE PTC | IP55 radiální ventilátor |  |  | 17324 | 2,90 | VP100401050
PC 254 400 V PP PTC | IP55 radiální ventilátor |  |  | 20106 | 2,90 | VP100401060
PC 254 230 V PE PTC + stolička INOX304 | IP55 radiální ventilátor se stoličkou motoru |  |  | 24476 | 12,90 | VP100411055
PC 254 230 V PP PTC + stolička INOX304 | IP55 radiální ventilátor se stoličkou motoru |  |  | 27258 | 12,90 | VP100411065
PC 254 400 V PE PTC + stolička INOX304 | IP55 radiální ventilátor se stoličkou motoru |  |  | 20822 | 12,90 | VP100401055
PC 254 400 V PP PTC + stolička INOX304 | IP55 radiální ventilátor se stoličkou motoru |  |  | 23602 | 12,90 | VP100401065
PC 282 230 V PE PTC | IP55 radiální ventilátor |  |  | 28689 | 12,90 | VP100411110
PC 282 230 V PP PTC | IP55 radiální ventilátor |  |  | 31868 | 12,90 | VP100411120
PC 282 400 V PE PTC | IP55 radiální ventilátor |  |  | 25191 | 2,90 | VP100401110
PC 282 400 V PP PTC | IP55 radiální ventilátor |  |  | 28372 | 2,90 | VP100401120
PC 282 230 V PE PTC + stolička INOX304 | IP55 radiální ventilátor se stoličkou motoru |  |  | 32914 | 12,90 | VP100411115
PC 282 230 V PP PTC + stolička INOX304 | IP55 radiální ventilátor se stoličkou motoru |  |  | 36092 | 12,90 | VP100411125
PC 282 400 V PE PTC + stolička INOX304 | IP55 radiální ventilátor se stoličkou motoru |  |  | 29418 | 12,90 | VP100401115
PC 282 400 V PP PTC + stolička INOX304 | IP55 radiální ventilátor se stoličkou motoru |  |  | 32596 | 12,90 | VP100401125
PC 284 230 V PE PTC | IP55 radiální ventilátor |  |  | 25828 | 12,90 | VP100411090
PC 284 230 V PP PTC | IP55 radiální ventilátor |  |  | 29007 | 12,90 | VP100411100
PC 284 400 V PE PTC | IP55 radiální ventilátor |  |  | 21457 | 2,90 | VP100401090
PC 284 400 V PP PTC | IP55 radiální ventilátor |  |  | 24636 | 2,90 | VP100401100
PC 284 230 V PE PTC + stolička INOX304 | IP55 radiální ventilátor se stoličkou motoru |  |  | 30052 | 12,90 | VP100411095
PC 284 230 V PP PTC + stolička INOX304 | IP55 radiální ventilátor se stoličkou motoru |  |  | 33232 | 12,90 | VP100411105
PC 284 400 V PE PTC + stolička INOX304 | IP55 radiální ventilátor se stoličkou motoru |  |  | 25682 | 12,90 | VP100401095
PC 284 400 V PP PTC + stolička INOX304 | IP55 radiální ventilátor se stoličkou motoru |  |  | 28860 | 12,90 | VP100401105
PC 312 230 V PE PTC | IP55 radiální ventilátor |  |  | 33933 | 57,00 | VP100411170
PC 312 230 V PP PTC | IP55 radiální ventilátor |  |  | 37829 | 57,00 | VP100411180
PC 312 400 V PE PTC | IP55 radiální ventilátor |  |  | 29960 | 2,90 | VP100401170
PC 312 400 V PP PTC | IP55 radiální ventilátor |  |  | 33855 | 2,90 | VP100401180
PC 312 230 V PE PTC + stolička INOX304 | IP55 radiální ventilátor se stoličkou motoru |  |  | 39179 | 57,00 | VP100411175
PC 312 230 V PP PTC + stolička INOX304 | IP55 radiální ventilátor se stoličkou motoru |  |  | 43073 | 57,00 | VP100411185
PC 312 400 V PE PTC + stolička INOX304 | IP55 radiální ventilátor se stoličkou motoru |  |  | 35205 | 57,00 | VP100401175
PC 312 400 V PP PTC + stolička INOX304 | IP55 radiální ventilátor se stoličkou motoru |  |  | 39100 | 57,00 | VP100401185
PC 314 230 V PE PTC | IP55 radiální ventilátor |  |  | 29086 | 12,90 | VP100411150
PC 314 230 V PP PTC | IP55 radiální ventilátor |  |  | 32981 | 12,90 | VP100411160
PC 314 400 V PE PTC | IP55 radiální ventilátor |  |  | 24953 | 2,90 | VP100401150
PC 314 400 V PP PTC | IP55 radiální ventilátor |  |  | 28848 | 2,90 | VP100401160
PC 314 230 V PE PTC + stolička INOX304 | IP55 radiální ventilátor se stoličkou motoru |  |  | 34331 | 12,90 | VP100411155
PC 314 230 V PP PTC + stolička INOX304 | IP55 radiální ventilátor se stoličkou motoru |  |  | 38225 | 12,90 | VP100411165
PC 314 400 V PE PTC + stolička INOX304 | IP55 radiální ventilátor se stoličkou motoru |  |  | 30199 | 12,90 | VP100401155
PC 314 400 V PP PTC + stolička INOX304 | IP55 radiální ventilátor se stoličkou motoru |  |  | 34092 | 12,90 | VP100401165
PC 316 230 V PE PTC | IP55 radiální ventilátor |  |  | 28689 | 12,90 | VP100411130
PC 316 230 V PP PTC | IP55 radiální ventilátor |  |  | 32583 | 12,90 | VP100411140
PC 316 400 V PE PTC | IP55 radiální ventilátor |  |  | 25033 | 12,90 | VP100401130
PC 316 400 V PP PTC | IP55 radiální ventilátor |  |  | 28926 | 12,90 | VP100401140
PC 316 230 V PE PTC + stolička INOX304 | IP55 radiální ventilátor se stoličkou motoru |  |  | 33933 | 12,90 | VP100411135
PC 316 230 V PP PTC + stolička INOX304 | IP55 radiální ventilátor se stoličkou motoru |  |  | 37829 | 12,90 | VP100411145
PC 316 400 V PE PTC + stolička INOX304 | IP55 radiální ventilátor se stoličkou motoru |  |  | 30279 | 12,90 | VP100401135
PC 316 400 V PP PTC + stolička INOX304 | IP55 radiální ventilátor se stoličkou motoru |  |  | 34172 | 12,90 | VP100401145
PC 352 230 V PP PTC | IP55 radiální ventilátor |  |  | 68899 | 57,00 | VP100411240
PC 352 400 V PP PTC | IP55 radiální ventilátor |  |  | 67152 | 57,00 | VP100401340
PC 352 230 V PP PTC + stolička INOX304 | IP55 radiální ventilátor se stoličkou motoru |  |  | 83179 | 57,00 | VP100411245
PC 352 400 V PP PTC + stolička INOX304 | IP55 radiální ventilátor se stoličkou motoru |  |  | 81430 | 57,00 | VP100401345
PC 354 230 V PP PTC | IP55 radiální ventilátor |  |  | 62622 | 57,00 | VP100411260
PC 354 400 V PP PTC | IP55 radiální ventilátor |  |  | 61350 | 2,90 | VP100401260
PC 354 230 V PP PTC + stolička INOX304 | IP55 radiální ventilátor se stoličkou motoru |  |  | 76900 | 57,00 | VP100411265
PC 354 400 V PP PTC + stolička INOX304 | IP55 radiální ventilátor se stoličkou motoru |  |  | 75629 | 57,00 | VP100401265
PC 402 4 kW 400 V PE PTC | IP55 radiální ventilátor |  |  | 50701 | 57,00 | VP100401230
PC 402 4 kW 400 V PP PTC | IP55 radiální ventilátor |  |  | 57695 | 57,00 | VP100401240
PC 402 5,5 kW 400 V PE PTC | IP55 radiální ventilátor |  |  | 58331 | 2,90 | VP100401310
PC 402 5,5 kW 400 V PP PTC | IP55 radiální ventilátor |  |  | 65324 | 57,00 | VP100401320
PC 402 4 kW 400 V PE PTC + stolička INOX304 | IP55 radiální ventilátor se stoličkou motoru |  |  | 64980 | 57,00 | VP100401235
PC 402 4 kW 400 V PP PTC + stolička INOX304 | IP55 radiální ventilátor se stoličkou motoru |  |  | 71972 | 57,00 | VP100401245
PC 402 5,5 kW 400 V PE PTC + stolička INOX304 | IP55 radiální ventilátor se stoličkou motoru |  |  | 85191 | 57,00 | VP100401315
PC 402 5,5 kW 400 V PP PTC + stolička INOX304 | IP55 radiální ventilátor se stoličkou motoru |  |  | 92185 | 57,00 | VP100401325
PC 404 230 V PE PTC | IP55 radiální ventilátor |  |  | 41007 | 57,00 | VP100411210
PC 404 230 V PP PTC | IP55 radiální ventilátor |  |  | 47999 | 57,00 | VP100411220
PC 404 400 V PE PTC | IP55 radiální ventilátor |  |  | 35681 | 57,00 | VP100401210
PC 404 400 V PP PTC | IP55 radiální ventilátor |  |  | 42675 | 2,90 | VP100401220
PC 404 230 V PE PTC + stolička INOX304 | IP55 radiální ventilátor se stoličkou motoru |  |  | 55285 | 57,00 | VP100411215
PC 404 230 V PP PTC + stolička INOX304 | IP55 radiální ventilátor se stoličkou motoru |  |  | 62278 | 57,00 | VP100411225
PC 404 400 V PE PTC + stolička INOX304 | IP55 radiální ventilátor se stoličkou motoru |  |  | 49959 | 57,00 | VP100401215
PC 404 400 V PP PTC + stolička INOX304 | IP55 radiální ventilátor se stoličkou motoru |  |  | 56954 | 57,00 | VP100401225
PC 406 230 V PE PTC | IP55 radiální ventilátor |  |  | 39100 | 57,00 | VP100411190
PC 406 230 V PP PTC | IP55 radiální ventilátor |  |  | 46092 | 57,00 | VP100411200
PC 406 400 V PE PTC | IP55 radiální ventilátor |  |  | 33060 | 57,00 | VP100401190
PC 406 400 V PP PTC | IP55 radiální ventilátor |  |  | 40053 | 57,00 | VP100401200
PC 406 230 V PE PTC + stolička INOX304 | IP55 radiální ventilátor se stoličkou motoru |  |  | 53376 | 57,00 | VP100411195
PC 406 230 V PP PTC + stolička INOX304 | IP55 radiální ventilátor se stoličkou motoru |  |  | 60370 | 57,00 | VP100411205
PC 406 400 V PE PTC + stolička INOX304 | IP55 radiální ventilátor se stoličkou motoru |  |  | 47338 | 57,00 | VP100401195
PC 406 400 V PP PTC + stolička INOX304 | IP55 radiální ventilátor se stoličkou motoru |  |  | 54331 | 57,00 | VP100401205
PC 454 230 V PP PTC | IP55 radiální ventilátor |  |  | 94172 | 57,00 | VP100411280
PC 454 400 V PP PTC | IP55 radiální ventilátor |  |  | 92820 | 57,00 | VP100401360
PC 454 230 V PP PTC + stolička INOX304 | IP55 radiální ventilátor se stoličkou motoru |  |  | 108448 | 57,00 | VP100411285
PC 454 400 V PP PTC + stolička INOX304 | IP55 radiální ventilátor se stoličkou motoru |  |  | 232526 | 57,00 | VP100401365
PC 504 230 V PP PTC | IP55 radiální ventilátor |  |  | 141455 | 57,00 | VP100411300
PC 504 400 V PP PTC | IP55 radiální ventilátor |  |  | 139706 | 57,00 | VP100401380
PC 504 230 V PP PTC + stolička INOX304 | IP55 radiální ventilátor se stoličkou motoru |  |  | 155733 | 57,00 | VP100411305
PC 504 400 V PP PTC + stolička INOX304 | IP55 radiální ventilátor se stoličkou motoru |  |  | 153985 | 57,00 | VP100401385
PC 506 230 V PP PTC | IP55 radiální ventilátor |  |  | 136847 | 57,00 | VP100411320
PC 506 400 V PP PTC | IP55 radiální ventilátor |  |  | 134779 | 57,00 | VP100401400
PC 506 230 V PP PTC + stolička INOX304 | IP55 radiální ventilátor se stoličkou motoru |  |  | 151124 | 57,00 | VP100411325
PC 506 400 V PP PTC + stolička INOX304 | IP55 radiální ventilátor se stoličkou motoru |  |  | 149058 | 57,00 | VP100401405
PC 564 400 V PP PTC | IP55 radiální ventilátor |  |  | 169032 | 57,00 | VP100401420
PC 566 400 V PP PTC | IP55 radiální ventilátor |  |  | 159892 | 57,00 | VP100401440
PC 564 400 V PP PTC + stolička INOX304 | IP55 radiální ventilátor se stoličkou motoru |  |  | 183308 | 57,00 | VP100401425
PC 566 400 V PP PTC + stolička INOX304 | IP55 radiální ventilátor se stoličkou motoru |  |  | 174169 | 57,00 | VP100401445
PC 634 400 V PP PTC | IP55 radiální ventilátor |  |  | 194777 | 57,00 | VP100401460
PC 636 400 V PP PTC | IP55 radiální ventilátor |  |  | 187707 | 2,90 | VP100401280
PC 634 400 V PP PTC + stolička INOX304 | IP55 radiální ventilátor se stoličkou motoru |  |  | 209057 | 57,00 | VP100401465
PC 636 400 V PP PTC + stolička INOX304 | IP55 radiální ventilátor se stoličkou motoru |  |  | 201984 | 2,90 | VP100401285
PC 714 400 V PP PTC | IP55 radiální ventilátor |  |  | 257479 | 57,00 | VP100401480
PC 716 400 V PP PTC | IP55 radiální ventilátor |  |  | 235387 | 57,00 | VP100401500
PC 806 400 V PP PTC | IP55 radiální ventilátor |  |  | 309293 | 57,00 | VP100401520
PC 202 400 V PEel PTC Ex | IP55 radiální nevýbušný ventilátor |  |  | 31073 | 2,90 | VP100410030
PC 204 400 V PEel PTC Ex | IP55 radiální nevýbušný ventilátor |  |  | 30675 | 12,90 | VP100410010
PC 252 400 V PEel PTC Ex | IP55 radiální nevýbušný ventilátor |  |  | 41087 | 2,90 | VP100410070
PC 254 400 V PEel PTC Ex | IP55 radiální nevýbušný ventilátor |  |  | 39339 | 2,90 | VP100410050
PC 282 400 V PEel PTC Ex | IP55 radiální nevýbušný ventilátor |  |  | 50146 | 2,90 | VP100410110
PC 284 400 V PEel PTC Ex | IP55 radiální nevýbušný ventilátor |  |  | 47125 | 2,90 | VP100410090
PC 312 400 V PEel PTC Ex | IP55 radiální nevýbušný ventilátor |  |  | 58489 | 2,90 | VP100410170
PC 314 400 V PEel PTC Ex | IP55 radiální nevýbušný ventilátor |  |  | 53801 | 2,90 | VP100410150
PC 316 400 V PEel PTC Ex | IP55 radiální nevýbušný ventilátor |  |  | 53641 | 12,90 | VP100410130
PC 352 400 V PPel PTC Ex | IP55 radiální nevýbušný ventilátor |  |  | 103151 | 57,00 | VP100410270
PC 354 400 V PPel PTC Ex | IP55 radiální nevýbušný ventilátor |  |  | 97031 | 57,00 | VP100410250
PC 402 4 kW 400 V PEel PTC Ex | IP55 radiální nevýbušný ventilátor |  |  | 89641 | 57,00 | VP100410230
PC 402 5,5 kW 400 V PEel PTC Ex | IP55 radiální nevýbušný ventilátor |  |  | 101641 | 57,00 | VP100410430
PC 404 400 V PEel PTC Ex | IP55 radiální nevýbušný ventilátor |  |  | 64449 | 57,00 | VP100410210
PC 406 400 V PEel PTC Ex | IP55 radiální nevýbušný ventilátor |  |  | 63815 | 57,00 | VP100410190
PC 454 400 V PPel PTC Ex | IP55 radiální nevýbušný ventilátor |  |  | 145667 | 57,00 | VP100410290
PC 504 400 V PPel PTC Ex | IP55 radiální nevýbušný ventilátor |  |  | 207097 | 57,00 | VP100410310
PC 506 400 V PPel PTC Ex | IP55 radiální nevýbušný ventilátor |  |  | 197798 | 57,00 | VP100410330
PC 564 400 V PPel PTC Ex | IP55 radiální nevýbušný ventilátor |  |  | 258115 | 57,00 | VP100410350
PC 566 400 V PPel PTC Ex | IP55 radiální nevýbušný ventilátor |  |  | 240234 | 57,00 | VP100410370
PC 634 400 V PPel PTC Ex | IP55 radiální nevýbušný ventilátor |  |  | 323280 | 57,00 | VP100410390
PC 636 400 V PPel PTC Ex | IP55 radiální nevýbušný ventilátor |  |  | 294751 | 57,00 | VP100410410
PC 202 400 V PEel PTC Ex + stolička INOX304 | IP55 radiální nevýbušný ventilátor se stoličkou motoru |  |  | 33405 | 2,90 | VP100410040
PC 204 400 V PEel PTC Ex + stolička INOX304 | IP55 radiální nevýbušný ventilátor se stoličkou motoru |  |  | 33006 | 2,90 | VP100410020
PC 252 400 V PEel PTC Ex + stolička INOX304 | IP55 radiální nevýbušný ventilátor se stoličkou motoru |  |  | 44583 | 2,90 | VP100410080
PC 254 400 V PEel PTC Ex + stolička INOX304 | IP55 radiální nevýbušný ventilátor se stoličkou motoru |  |  | 42834 | 2,90 | VP100410060
PC 282 400 V PEel PTC Ex + stolička INOX304 | IP55 radiální nevýbušný ventilátor se stoličkou motoru |  |  | 54371 | 2,90 | VP100410120
PC 284 400 V PEel PTC Ex + stolička INOX304 | IP55 radiální nevýbušný ventilátor se stoličkou motoru |  |  | 51350 | 2,90 | VP100410100
PC 312 400 V PEel PTC Ex + stolička INOX304 | IP55 radiální nevýbušný ventilátor se stoličkou motoru |  |  | 63735 | 2,90 | VP100410180
PC 314 400 V PEel PTC Ex + stolička INOX304 | IP55 radiální nevýbušný ventilátor se stoličkou motoru |  |  | 59047 | 2,90 | VP100410160
PC 316 400 V PEel PTC Ex + stolička INOX304 | IP55 radiální nevýbušný ventilátor se stoličkou motoru |  |  | 58887 | 12,90 | VP100410140
PC 352 400 V PPel PTC Ex + stolička INOX304 | IP55 radiální nevýbušný ventilátor se stoličkou motoru |  |  | 117428 | 57,00 | VP100410280
PC 354 400 V PPel PTC Ex + stolička INOX304 | IP55 radiální nevýbušný ventilátor se stoličkou motoru |  |  | 111310 | 2,90 | VP100410260
PC 402 4 kW 400 V PEel PTC Ex+stol. INOX304 | IP55 radiální nevýbušný ventilátor se stoličkou motoru |  |  | 103919 | 57,00 | VP100410240
PC 402 5,5 kW 400 V PEel PTC Ex+stol. INOX304 | IP55 radiální nevýbušný ventilátor se stoličkou motoru |  |  | 128502 | 57,00 | VP100410440
PC 404 400 V PEel PTC Ex + stolička INOX304 | IP55 radiální nevýbušný ventilátor se stoličkou motoru |  |  | 78725 | 2,90 | VP100410220
PC 406 400 V PEel PTC Ex + stolička INOX304 | IP55 radiální nevýbušný ventilátor se stoličkou motoru |  |  | 78091 | 57,00 | VP100410200
PC 454 400 V PPel PTC Ex + stolička INOX304 | IP55 radiální nevýbušný ventilátor se stoličkou motoru |  |  | 159411 | 57,00 | VP100410300
PC 504 400 V PPel PTC Ex + stolička INOX304 | IP55 radiální nevýbušný ventilátor se stoličkou motoru |  |  | 221374 | 57,00 | VP100410320
PC 506 400 V PPel PTC Ex + stolička INOX304 | IP55 radiální nevýbušný ventilátor se stoličkou motoru |  |  | 212076 | 57,00 | VP100410340
PC 564 400 V PPel PTC Ex + stolička INOX304 | IP55 radiální nevýbušný ventilátor se stoličkou motoru |  |  | 272394 | 57,00 | VP100410360
PC 566 400 V PPel PTC Ex + stolička INOX304 | IP55 radiální nevýbušný ventilátor se stoličkou motoru |  |  | 254513 | 57,00 | VP100410380
PC 634 400 V PPel PTC Ex + stolička INOX304 | IP55 radiální nevýbušný ventilátor se stoličkou motoru |  |  | 337558 | 57,00 | VP100410400
PC 636 400 V PPel PTC Ex + stolička INOX304 | IP55 radiální nevýbušný ventilátor se stoličkou motoru |  |  | 309029 | 57,00 | VP100410420
PR radiální kyselinovzdorné ventilátory
PR-H | radiální kyselinovzdorné ventilátory |  |  | na dotaz
PR-K 452 400V PP PTC | IP55 radiální ventilátor |  |  | 97827 | 57,00 | VP100501010
PR-K 452 400V PP PTC + stolička INOX304 | IP55 radiální ventilátor se stoličkou motoru |  |  | 112105 | 57,00 | VP100501020
PR-K 504 230V PP PTC | IP55 radiální ventilátor |  |  | 121669 | 57,00 | VP100505010
PR-K 504 400V PP PTC | IP55 radiální ventilátor |  |  | 120476 | 2,90 | VP100501030
PR-K 504 230V PP PTC + stolička INOX304 | IP55 radiální ventilátor se stoličkou motoru |  |  | 135945 | 57,00 | VP100505020
PR-K 504 400V PP PTC + stolička INOX304 | IP55 radiální ventilátor se stoličkou motoru |  |  | 134754 | 2,90 | VP100501040
PR-K 506 230V PP PTC | IP55 radiální ventilátor |  |  | 115707 | 57,00 | VP100505030
PR-K 506 400V PP PTC | IP55 radiální ventilátor |  |  | 113085 | 57,00 | VP100501050
PR-K 506 230V PP PTC + stolička INOX304 | IP55 radiální ventilátor se stoličkou motoru |  |  | 129985 | 57,00 | VP100505040
PR-K 506 400V PP PTC + stolička INOX304 | IP55 radiální ventilátor se stoličkou motoru |  |  | 127363 | 57,00 | VP100501060
PR-K 564 400V PP PTC | IP55 radiální ventilátor |  |  | 141136 | 57,00 | VP100501090
PR-K 564 400V PP PTC + stolička INOX304 | IP55 radiální ventilátor se stoličkou motoru |  |  | 154881 | 57,00 | VP100501100
PR-K 566 230V PP PTC | IP55 radiální ventilátor |  |  | 135097 | 57,00 | VP100505050
PR-K 566 400V PP PTC | IP55 radiální ventilátor |  |  | 132555 | 57,00 | VP100501070
PR-K 566 230V PP PTC + stolička INOX304 | IP55 radiální ventilátor se stoličkou motoru |  |  | 149375 | 57,00 | VP100505060
PR-K 566 400V PP PTC + stolička INOX304 | IP55 radiální ventilátor se stoličkou motoru |  |  | 146833 | 57,00 | VP100501080
PR-K 632 400V PP PTC | IP55 radiální ventilátor |  |  | 337902 | 57,00 | VP100501110
PR-K 632 400V PP PTC + stolička INOX304 | IP55 radiální ventilátor se stoličkou motoru |  |  | 352180 | 57,00 | VP100501120
PR-K 634 400V PP PTC | IP55 radiální ventilátor |  |  | 160686 | 57,00 | VP100501130
PR-K 634 400V PP PTC + stolička INOX304 | IP55 radiální ventilátor se stoličkou motoru |  |  | 174965 | 57,00 | VP100501140
PR-K 636 400V PP PTC | IP55 radiální ventilátor |  |  | 151547 | 57,00 | VP100501150
PR-K 636 400V PP PTC + stolička INOX304 | IP55 radiální ventilátor se stoličkou motoru |  |  | 165825 | 57,00 | VP100501160
PR-K 804 400V PP PTC | IP55 radiální ventilátor |  |  | 344260 | 57,00 | VP100501170
PR-K 806 400V PP PTC | IP55 radiální ventilátor |  |  | 314459 | 57,00 | VP100501190
PR-K 452 400V PEel PTC Ex | IP55 radiální nevýbušný ventilátor |  |  | 137005 | 57,00 | VP100506010
PR-K 452 400V PEel PTC Ex + stolička INOX304 | IP55 radiální nevýbušný ventilátor se stoličkou motoru |  |  | 151283 | 57,00 | VP100506020
PR-K 504 400V PEel PTC Ex | IP55 radiální nevýbušný ventilátor |  |  | 161560 | 57,00 | VP100506030
PR-K 504 400V PEel PTC Ex + stolička INOX304 | IP55 radiální nevýbušný ventilátor se stoličkou motoru |  |  | 175837 | 57,00 | VP100506040
PR-K 506 400V PEel PTC Ex | IP55 radiální nevýbušný ventilátor |  |  | 150674 | 57,00 | VP100506050
PR-K 506 400V PEel PTC Ex + stolička INOX304 | IP55 radiální nevýbušný ventilátor se stoličkou motoru |  |  | 164951 | 57,00 | VP100506060
PR-K 564 400V PEel PTC Ex | IP55 radiální nevýbušný ventilátor |  |  | 186514 | 57,00 | VP100506090
PR-K 564 400V PEel PTC Ex + stolička INOX304 | IP55 radiální nevýbušný ventilátor se stoličkou motoru |  |  | 200792 | 57,00 | VP100506100
PR-K 566 400V PEel PTC Ex | IP55 radiální nevýbušný ventilátor |  |  | 171257 | 57,00 | VP100506070
PR-K 566 400V PEel PTC Ex + stolička INOX304 | IP55 radiální nevýbušný ventilátor se stoličkou motoru |  |  | 185534 | 57,00 | VP100506080
PR-K 632 400V PEel PTC Ex | IP55 radiální nevýbušný ventilátor |  |  | 556758 | 57,00 | VP100506110
PR-K 632 400V PEel PTC Ex + stolička INOX304 | IP55 radiální nevýbušný ventilátor se stoličkou motoru |  |  | 571037 | 57,00 | VP100506120
PR-K 634 400V PEel PTC Ex + stolička INOX304 | IP55 radiální nevýbušný ventilátor |  |  | 244262 | 57,00 | VP100506140
PR-K 634 400V PEel PTC Ex | IP55 radiální nevýbušný ventilátor se stoličkou motoru |  |  | 229983 | 57,00 | VP100506130
PR-K 636 400V PEel PTC Ex | IP55 radiální nevýbušný ventilátor |  |  | 212182 | 57,00 | VP100506150
PR-K 636 400V PEel PTC Ex + stolička INOX304 | IP55 radiální nevýbušný ventilátor se stoličkou motoru |  |  | 226460 | 57,00 | VP100506160
PR-K 804 400V PEel PTC Ex | IP55 radiální nevýbušný ventilátor |  |  | 400761 | 57,00 | VP100506170
PR-K 806 400V PEel PTC Ex | IP55 radiální nevýbušný ventilátor |  |  | 357213 | 57,00 | VP100506190
TCV radiální kyselinovzdorné ventilátory
TCV 202 230 V PE PTC | IP55 radiální nevýbušný ventilátor |  |  | 24636 | 2.9 | VP100700010
TCV 202 230 V PP PTC | IP55 radiální nevýbušný ventilátor |  |  | 28450 | 12.9 | VP100700020
TCV 202 400 V PE PTC | IP55 radiální nevýbušný ventilátor |  |  | 22729 | 12.9 | VP100701010
TCV 202 400 V PP PTC | IP55 radiální nevýbušný ventilátor |  |  | 26542 | 12.9 | VP100701020
TCV 204 230 V PE PTC | IP55 radiální nevýbušný ventilátor |  |  | 24000 | 12.9 | VP100700030
TCV 204 230 V PP PTC | IP55 radiální nevýbušný ventilátor |  |  | 27815 | 12.9 | VP100700040
TCV 204 400 V PE PTC | IP55 radiální nevýbušný ventilátor |  |  | 22174 | 12.9 | VP100701030
TCV 204 400 V PP PTC | IP55 radiální nevýbušný ventilátor |  |  | 25987 | 12.9 | VP100701040
TCV 252 230 V PE PTC | IP55 radiální nevýbušný ventilátor |  |  | 31310 | 12.9 | VP100700050
TCV 252 230 V PP PTC | IP55 radiální nevýbušný ventilátor |  |  | 36557 | 12.9 | VP100700060
TCV 252 400 V PE PTC | IP55 radiální nevýbušný ventilátor |  |  | 29324 | 12.9 | VP100701050
TCV 252 400 V PP PTC | IP55 radiální nevýbušný ventilátor |  |  | 34571 | 12.9 | VP100701060
TCV 254 230 V PE PTC | IP55 radiální nevýbušný ventilátor |  |  | 30279 | 12.9 | VP100700070
TCV 254 230 V PP PTC | IP55 radiální nevýbušný ventilátor |  |  | 35523 | 12.9 | VP100700080
TCV 254 400 V PE PTC | IP55 radiální nevýbušný ventilátor |  |  | 28132 | 12.9 | VP100701070
TCV 254 400 V PP PTC | IP55 radiální nevýbušný ventilátor |  |  | 33378 | 12.9 | VP100701080
TCV 312 230 V PE PTC | IP55 radiální nevýbušný ventilátor |  |  | 46092 | 57 | VP100700090
TCV 312 230 V PP PTC | IP55 radiální nevýbušný ventilátor |  |  | 56821 | 57 | VP100700100
TCV 312 400 V PE PTC | IP55 radiální nevýbušný ventilátor |  |  | 42516 | 57 | VP100701090
TCV 312 400 V PP PTC | IP55 radiální nevýbušný ventilátor |  |  | 53245 | 57 | VP100701100
TCV 314 230 V PE PTC | IP55 radiální nevýbušný ventilátor |  |  | 35126 | 57 | VP100700110
TCV 314 230 V PP PTC | IP55 radiální nevýbušný ventilátor |  |  | 45855 | 57 | VP100700120
TCV 314 400 V PE PTC | IP55 radiální nevýbušný ventilátor |  |  | 32741 | 57 | VP100701110
TCV 314 400 V PP PTC | IP55 radiální nevýbušný ventilátor |  |  | 43470 | 57 | VP100701120
TCV 316 230 V PE PTC | IP55 radiální nevýbušný ventilátor |  |  | 35523 | 57 | VP100700130
TCV 316 230 V PP PTC | IP55 radiální nevýbušný ventilátor |  |  | 46251 | 57 | VP100700140
TCV 316 400 V PE PTC | IP55 radiální nevýbušný ventilátor |  |  | 33537 | 57 | VP100701130
TCV 316 400 V PP PTC | IP55 radiální nevýbušný ventilátor |  |  | 44265 | 57 | VP100701140
TCV 352 230 V PE PTC | IP55 radiální nevýbušný ventilátor |  |  | 51099 | 57 | VP100700150
TCV 352 230 V PP PTC | IP55 radiální nevýbušný ventilátor |  |  | 61827 | 57 | VP100700160
TCV 352 400 V PE PTC | IP55 radiální nevýbušný ventilátor |  |  | 45218 | 57 | VP100701150
TCV 352 400 V PP PTC | IP55 radiální nevýbušný ventilátor |  |  | 55947 | 57 | VP100701160
TCV 354 230 V PE PTC | IP55 radiální nevýbušný ventilátor |  |  | 39734 | 57 | VP100700170
TCV 354 230 V PP PTC | IP55 radiální nevýbušný ventilátor |  |  | 50463 | 57 | VP100700180
TCV 354 400 V PE PTC | IP55 radiální nevýbušný ventilátor |  |  | 36715 | 2.9 | VP100701170
TCV 354 400 V PP PTC | IP55 radiální nevýbušný ventilátor |  |  | 47443 | 57 | VP100701180
TCV 356 230 V PE PTC | IP55 radiální nevýbušný ventilátor |  |  | 39815 | 57 | VP100700190
TCV 356 230 V PP PTC | IP55 radiální nevýbušný ventilátor |  |  | 50543 | 57 | VP100700200
TCV 356 400 V PE PTC | IP55 radiální nevýbušný ventilátor |  |  | 35921 | 57 | VP100701190
TCV 356 400 V PP PTC | IP55 radiální nevýbušný ventilátor |  |  | 46649 | 57 | VP100701200
TCV 454 230 V PE PTC | IP55 radiální nevýbušný ventilátor |  |  | 60715 | 57 | VP100700210
TCV 454 230 V PP PTC | IP55 radiální nevýbušný ventilátor |  |  | 75496 | 57 | VP100700220
TCV 454 400 V PE PTC | IP55 radiální nevýbušný ventilátor |  |  | 56821 | 57 | VP100701210
TCV 454 400 V PP PTC | IP55 radiální nevýbušný ventilátor |  |  | 71602 | 57 | VP100701220
TCV 456 230 V PE PTC | IP55 radiální nevýbušný ventilátor |  |  | 57695 | 57 | VP100700230
TCV 456 230 V PP PTC | IP55 radiální nevýbušný ventilátor |  |  | 72475 | 57 | VP100700240
TCV 456 400 V PE PTC | IP55 radiální nevýbušný ventilátor |  |  | 52688 | 57 | VP100701230
TCV 456 400 V PP PTC | IP55 radiální nevýbušný ventilátor |  |  | 67470 | 57 | VP100701240
TCV 504 400 V PP PTC | IP55 radiální nevýbušný ventilátor |  |  | 212182 | 57 | VP100701260
TCV 506 230 V PP PTC | IP55 radiální nevýbušný ventilátor |  |  | 207415 | 57 | VP100700280
TCV 506 400 V PP PTC | IP55 radiální nevýbušný ventilátor |  |  | 204872 | 57 | VP100701280
TCV 564 400 V PP PTC | IP55 radiální nevýbušný ventilátor |  |  | 225134 | 57 | VP100701300
TCV 566 230 V PP PTC | IP55 radiální nevýbušný ventilátor |  |  | 219335 | 57 | VP100700290
TCV 566 400 V PP PTC | IP55 radiální nevýbušný ventilátor |  |  | 216553 | 57 | VP100701310
TCV 634 400 V PP PTC | IP55 radiální nevýbušný ventilátor |  |  | 244843 | 57 | VP100701320
TCV 636 400 V PP PTC | IP55 radiální nevýbušný ventilátor |  |  | 235705 | 57 | VP100701340
TCV 714 400 V PP PTC | IP55 radiální nevýbušný ventilátor |  |  | 311438 | 57 | VP100701360
TCV 716 400 V PP PTC | IP55 radiální nevýbušný ventilátor |  |  | 289346 | 57 | VP100701380
TCV 806 400 V PP PTC | IP55 radiální nevýbušný ventilátor |  |  | 350458 | 57 | VP100701400
TCV 202 400 V PEel PTC Ex | IP55 radiální nevýbušný ventilátor |  |  | 46409 | 12.9 | VP100702010
TCV 204 400 V PEel PTC Ex | IP55 radiální nevýbušný ventilátor |  |  | 38305 | 12.9 | VP100702020
TCV 252 400 V PEel PTC Ex | IP55 radiální nevýbušný ventilátor |  |  | 50859 | 57 | VP100702030
TCV 254 400 V PEel PTC Ex | IP55 radiální nevýbušný ventilátor |  |  | 44821 | 12.9 | VP100702040
TCV 312400 V PEel PTC Ex | IP55 radiální nevýbušný ventilátor |  |  | 76608 | 57 | VP100702050
TCV 314 400 V PEel PTC Ex | IP55 radiální nevýbušný ventilátor |  |  | 55470 | 57 | VP100702060
TCV 316 400 V PEel PTC Ex | IP55 radiální nevýbušný ventilátor |  |  | 56105 | 57 | VP100702070
TCV 352 400 V PEel PTC Ex | IP55 radiální nevýbušný ventilátor |  |  | 82013 | 57 | VP100702080
TCV 354 400 V PEel PTC Ex | IP55 radiální nevýbušný ventilátor |  |  | 60795 | 57 | VP100702090
TCV 356 400 V PEel PTC Ex | IP55 radiální nevýbušný ventilátor |  |  | 57933 | 57 | VP100702100
TCV 454 400 V PEel PTC Ex | IP55 radiální nevýbušný ventilátor |  |  | 85270 | 57 | VP100702110
TCV 456 400 V PEel PTC Ex | IP55 radiální nevýbušný ventilátor |  |  | 83840 | 57 | VP100702120
TCV 504 400 V PPel PTC Ex | IP55 radiální nevýbušný ventilátor |  |  | 401477 | 57 | VP100702130
TCV 506 400 V PPel PTC Ex | IP55 radiální nevýbušný ventilátor |  |  | 390670 | 57 | VP100702140
TCV 564 400 V PPel PTC Ex | IP55 radiální nevýbušný ventilátor |  |  | 443674 | 57 | VP100702150
TCV 566 400 V PPel PTC Ex | IP55 radiální nevýbušný ventilátor |  |  | 428337 | 57 | VP100702160
TCV 634 400 V PPel PTC Ex | IP55 radiální nevýbušný ventilátor |  |  | 490005 | 57 | VP100702170
TCV 636 400 V PPel PTC Ex | IP55 radiální nevýbušný ventilátor |  |  | 472283 | 57 | VP100702180
TCV 714 400 V PPel PTC Ex | IP55 radiální nevýbušný ventilátor |  |  | 706717 | 57 | VP100702190
TCV 716 400 V PPel PTC Ex | IP55 radiální nevýbušný ventilátor |  |  | 682320 | 57 | VP100702200
TCV 806 400 V PPel PTC Ex | IP55 radiální nevýbušný ventilátor |  |  | 807960 | 57 | VP100702210
Plastové potrubí a tvarovky ke kyselinovzdorným ventilátorům (materiál PP)
DV 110 PP | koncový kryt - záslepka |  | * | 299 | – | PV800147010
DV 125 PP | koncový kryt - záslepka |  | * | 312 | – | PV800147020
DV 140 PP | koncový kryt - záslepka |  | * | 358 | – | PV800147030
DV 160 PP | koncový kryt - záslepka |  | * | 368 | – | PV800147040
DV 180 PP | koncový kryt - záslepka |  | * | 454 | – | PV800147050
DV 200 PP | koncový kryt - záslepka |  | * | 615 | – | PV800147060
DV 225 PP | koncový kryt - záslepka |  | * | 625 | – | PV800147070
DV 250 PP | koncový kryt - záslepka |  | * | 655 | – | PV800147080
DV 280 PP | koncový kryt - záslepka |  | * | 718 | – | PV800147090
DV 315 PP | koncový kryt - záslepka |  | * | 846 | – | PV800147100
DV 355 PP | koncový kryt - záslepka |  | * | 1082 | – | PV800147110
DV 400 PP | koncový kryt - záslepka |  | * | 1385 | – | PV800147120
DV 450 PP | koncový kryt - záslepka |  | * | 1691 | – | PV800147130
DV 500 PP | koncový kryt - záslepka |  | * | 1765 | – | PV800147140
DV 560 PP | koncový kryt - záslepka |  | * | 2271 | – | PV800147150
DV 630 PP | koncový kryt - záslepka |  | * | 2542 | – | PV800147160
DV 710 PP | koncový kryt - záslepka |  | * | 2850 | – | PV800147170
DV 800 PP | koncový kryt - záslepka |  | * | 3192 | – | PV800147180
DV 900 PP | koncový kryt - záslepka |  | * | 3571 | – | PV800147190
DV 1000 PP | koncový kryt - záslepka |  | * | 4004 | – | PV800147200
DV 1250 PP | koncový kryt - záslepka |  | * | 6006 | – | PV800147210
HV 110 PP EP2 | hlavice výfuková |  | * | 2651 | – | PV800114020
HV 125 PP EP2 | hlavice výfuková |  | * | 2838 | – | PV800114030
HV 140 PP EP2 | hlavice výfuková |  | * | 2974 | – | PV800114040
HV 160 PP EP2 | hlavice výfuková |  | * | 3029 | – | PV800114050
HV 180 PP EP2 | hlavice výfuková |  | * | 3632 | – | PV800114060
HV 200 PP EP2 | hlavice výfuková |  | * | 4306 | – | PV800114070
HV 225 PP EP2 | hlavice výfuková |  | * | 4446 | – | PV800114080
HV 250 PP EP2 | hlavice výfuková |  | * | 5010 | – | PV800114090
HV 280 PP EP2 | hlavice výfuková |  | * | 6392 | – | PV800114100
HV 315 PP EP2 | hlavice výfuková |  | * | 6587 | – | PV800114110
HV 355 PP EP2 | hlavice výfuková |  | * | 7617 | – | PV800114120
HV 400 PP EP2 | hlavice výfuková |  | * | 8515 | – | PV800114130
HV 450 PP EP2 | hlavice výfuková |  | * | 10254 | – | PV800114140
HV 500 PP EP2 | hlavice výfuková |  | * | 12671 | – | PV800114150
HV 560 PP EP2 | hlavice výfuková |  | * | 16017 | – | PV800114160
HV 630 PP EP2 | hlavice výfuková |  | * | 18300 | – | PV800114170
HV 710 PP EP2 | hlavice výfuková |  | * | 23530 | – | PV800114180
HV 800 PP EP2 | hlavice výfuková |  | * | 25351 | – | PV800114190
HV 900 PP EP2 | hlavice výfuková |  | * | 32553 | – | PV800114200
HV 1000 PP EP2 | hlavice výfuková |  | * | 38019 | – | PV800114210
HV 1250 PP EP2 | hlavice výfuková |  | * | 45084 | – | PV800114220
KKR 75 PP EP2 | klapka škrtící ruční |  | * | 1596 | – | PV800111010
KKR 90 PP EP2 | klapka škrtící ruční |  | * | 1596 | – | PV800111020
KKR 110 PP EP2 | klapka škrtící ruční |  | * | 1596 | – | PV800111030
KKR 125 PP EP2 | klapka škrtící ruční |  | * | 1655 | – | PV800111040
KKR 140 PP EP2 | klapka škrtící ruční |  | * | 1928 | – | PV800111050
KKR 160 PP EP2 | klapka škrtící ruční |  | * | 1986 | – | PV800111060
KKR 180 PP EP2 | klapka škrtící ruční |  | * | 2107 | – | PV800111070
KKR 200 PP EP2 | klapka škrtící ruční |  | * | 2146 | – | PV800111080
KKR 225 PP EP2 | klapka škrtící ruční |  | * | 2971 | – | PV800111090
KKR 250 PP EP2 | klapka škrtící ruční |  | * | 3173 | – | PV800111100
KKR 280 PP EP2 | klapka škrtící ruční |  | * | 3271 | – | PV800111110
KKR 315 PP EP2 | klapka škrtící ruční |  | * | 5047 | – | PV800111120
KKR 355 PP EP2 | klapka škrtící ruční |  | * | 6695 | – | PV800111130
KKR 400 PP EP2 | klapka škrtící ruční |  | * | 7734 | – | PV800111140
KKR 450 PP EP2 | klapka škrtící ruční |  | * | 8756 | – | PV800111150
KKR 500 PP EP2 | klapka škrtící ruční |  | * | 10017 | – | PV800111160
KKR 560 PP EP2 | klapka škrtící ruční |  | * | 11844 | – | PV800111170
KKR 630 PP EP2 | klapka škrtící ruční |  | * | 13281 | – | PV800111180
KKR 710 PP EP2 | klapka škrtící ruční |  | * | 16986 | – | PV800111190
KKR 800 PP EP2 | klapka škrtící ruční |  | * | 15187 | – | PV800111200
KKR 900 PP EP2 | klapka škrtící ruční |  | * | 24376 | – | PV800111210
KKR 1000 PP EP2 | klapka škrtící ruční |  | * | 28513 | – | PV800111220
KKR 1250 PP EP2 | klapka škrtící ruční |  | * | 33813 | – | PV800111230
KKS 75 PP EP2 | klapka škrtící na servopohon |  | * | na dotaz | – | PV800112010
KKS 90 PP EP2 | klapka škrtící na servopohon |  | * | na dotaz | – | PV800112020
KKS 110 PP EP2 | klapka škrtící na servopohon |  | * | na dotaz | – | PV800112030
KKS 125 PP EP2 | klapka škrtící na servopohon |  | * | na dotaz | – | PV800112040
KKS 140 PP EP2 | klapka škrtící na servopohon |  | * | na dotaz | – | PV800112050
KKS 160 PP EP2 | klapka škrtící na servopohon |  | * | na dotaz | – | PV800112060
KKS 180 PP EP2 | klapka škrtící na servopohon |  | * | na dotaz | – | PV800112070
KKS 200 PP EP2 | klapka škrtící na servopohon |  | * | na dotaz | – | PV800112080
KKS 225 PP EP2 | klapka škrtící na servopohon |  | * | na dotaz | – | PV800112090
KKS 250 PP EP2 | klapka škrtící na servopohon |  | * | na dotaz | – | PV800112100
KKS 280 PP EP2 | klapka škrtící na servopohon |  | * | na dotaz | – | PV800112110
KKS 315 PP EP2 | klapka škrtící na servopohon |  | * | na dotaz | – | PV800112120
KKS 355 PP EP2 | klapka škrtící na servopohon |  | * | na dotaz | – | PV800112130
KKS 400 PP EP2 | klapka škrtící na servopohon |  | * | na dotaz | – | PV800112140
KKS 450 PP EP2 | klapka škrtící na servopohon |  | * | na dotaz | – | PV800112150
KKS 500 PP EP2 | klapka škrtící na servopohon |  | * | na dotaz | – | PV800112160
KKS 560 PP EP2 | klapka škrtící na servopohon |  | * | na dotaz | – | PV800112170
KKS 630 PP EP2 | klapka škrtící na servopohon |  | * | na dotaz | – | PV800112180
KKS 710 PP EP2 | klapka škrtící na servopohon |  | * | na dotaz | – | PV800112190
KKS 800 PP EP2 | klapka škrtící na servopohon |  | * | na dotaz | – | PV800112200
KKS 900 PP EP2 | klapka škrtící na servopohon |  | * | na dotaz | – | PV800112210
KKS 1000 PP EP2 | klapka škrtící na servopohon |  | * | na dotaz | – | PV800112220
KKS 1250 PP EP2 | klapka škrtící na servopohon |  | * | na dotaz | – | PV800112230
KZH 110 PP | klapka zpětná horizontální |  | * | 1277 | – | PV800109010
KZH 125 PP | klapka zpětná horizontální |  | * | 1323 | – | PV800109020
KZH 140 PP | klapka zpětná horizontální |  | * | 1541 | – | PV800109030
KZH 160 PP | klapka zpětná horizontální |  | * | 1587 | – | PV800109040
KZH 180 PP | klapka zpětná horizontální |  | * | 1685 | – | PV800109050
KZH 200 PP | klapka zpětná horizontální |  | * | 1717 | – | PV800109060
KZH 225 PP | klapka zpětná horizontální |  | * | 2375 | – | PV800109070
KZH 250 PP | klapka zpětná horizontální |  | * | 2542 | – | PV800109080
KZH 280 PP | klapka zpětná horizontální |  | * | 2616 | – | PV800109090
KZH 315 PP | klapka zpětná horizontální |  | * | 4037 | – | PV800109100
KZH 355 PP | klapka zpětná horizontální |  | * | 5356 | – | PV800109110
KZH 400 PP | klapka zpětná horizontální |  | * | 6187 | – | PV800109120
KZH 450 PP | klapka zpětná horizontální |  | * | 7003 | – | PV800109130
KZH 500 PP | klapka zpětná horizontální |  | * | 8013 | – | PV800109140
KZH 560 PP | klapka zpětná horizontální |  | * | 9476 | – | PV800109150
KZH 630 PP | klapka zpětná horizontální |  | * | 10624 | – | PV800109160
KZH 710 PP | klapka zpětná horizontální |  | * | 12150 | – | PV800109170
KZH 800 PP | klapka zpětná horizontální |  | * | 15230 | – | PV800109180
KZV 75 PP | klapka zpětná vertikální |  | * | 1437 | – | PV800110010
KZV 90 PP | klapka zpětná vertikální |  | * | 1437 | – | PV800110020
KZV 110 PP | klapka zpětná vertikální |  | * | 1437 | – | PV800110030
KZV 125 PP | klapka zpětná vertikální |  | * | 1489 | – | PV800110040
KZV 140 PP | klapka zpětná vertikální |  | * | 1736 | – | PV800110050
KZV 160 PP | klapka zpětná vertikální |  | * | 1788 | – | PV800110060
KZV 180 PP | klapka zpětná vertikální |  | * | 1897 | – | PV800110070
KZV 200 PP | klapka zpětná vertikální |  | * | 1932 | – | PV800110080
KZV 225 PP | klapka zpětná vertikální |  | * | 2672 | – | PV800110090
KZV 250 PP | klapka zpětná vertikální |  | * | 2856 | – | PV800110100
KZV 280 PP | klapka zpětná vertikální |  | * | 2945 | – | PV800110110
KZV 315 PP | klapka zpětná vertikální |  | * | 4544 | – | PV800110120
KZV 355 PP | klapka zpětná vertikální |  | * | 6024 | – | PV800110130
KZV 400 PP | klapka zpětná vertikální |  | * | 6959 | – | PV800110140
KZV 450 PP | klapka zpětná vertikální |  | * | 7879 | – | PV800110150
KZV 500 PP | klapka zpětná vertikální |  | * | 9014 | – | PV800110160
KZV 560 PP | klapka zpětná vertikální |  | * | 10659 | – | PV800110170
KZV 630 PP | klapka zpětná vertikální |  | * | 11952 | – | PV800110180
KZV 710 PP | klapka zpětná vertikální |  | * | 13668 | – | PV800110190
KZV 800 PP | klapka zpětná vertikální |  | * | 17151 | – | PV800110200
MK 110 PP | mřížka krycí |  | * | 381 | – | PV800116010
MK 125 PP | mřížka krycí |  | * | 410 | – | PV800116020
MK 140 PP | mřížka krycí |  | * | 426 | – | PV800116030
MK 160 PP | mřížka krycí |  | * | 441 | – | PV800116040
MK 180 PP | mřížka krycí |  | * | 651 | – | PV800116050
MK 200 PP | mřížka krycí |  | * | 1027 | – | PV800116060
MK 225 PP | mřížka krycí |  | * | 1134 | – | PV800116070
MK 250 PP | mřížka krycí |  | * | 1421 | – | PV800116080
MK 280 PP | mřížka krycí |  | * | 1492 | – | PV800116090
MK 315 PP | mřížka krycí |  | * | 1633 | – | PV800116100
MK 355 PP | mřížka krycí |  | * | 2019 | – | PV800116110
MK 400 PP | mřížka krycí |  | * | 2280 | – | PV800116120
MK 450 PP | mřížka krycí |  | * | 3453 | – | PV800116130
MK 500 PP | mřížka krycí |  | * | 4141 | – | PV800116140
MK 560 PP | mřížka krycí |  | * | 5088 | – | PV800116150
MK 630 PP | mřížka krycí |  | * | 6183 | – | PV800116160
MK 710 PP | mřížka krycí |  | * | 6767 | – | PV800116170
MK 800 PP | mřížka krycí |  | * | 8545 | – | PV800116180
MK 900 PP | mřížka krycí |  | * | 11514 | – | PV800116190
MK 1000 PP | mřížka krycí |  | * | 13154 | – | PV800116200
MK 1250 PP | mřížka krycí |  | * | 15208 | – | PV800116210
NAPV1 110 PP | nástavec na potrubí |  | * | 312 | – | PV800121010
NAPV1 125 PP | nástavec na potrubí |  | * | 326 | – | PV800121020
NAPV1 140 PP | nástavec na potrubí |  | * | 372 | – | PV800121030
NAPV1 160 PP | nástavec na potrubí |  | * | 385 | – | PV800121040
NAPV1 180 PP | nástavec na potrubí |  | * | 476 | – | PV800121050
NAPV1 200 PP | nástavec na potrubí |  | * | 642 | – | PV800121060
NAPV1 225 PP | nástavec na potrubí |  | * | 655 | – | PV800121070
NAPV1 250 PP | nástavec na potrubí |  | * | 686 | – | PV800121080
NAPV1 280 PP | nástavec na potrubí |  | * | 753 | – | PV800121090
NAPV1 315 PP | nástavec na potrubí |  | * | 885 | – | PV800121100
NAPV2 110 PP | nástavec na volný konec |  | * | na dotaz | – | PV800122010
NAPV2 125 PP | nástavec na volný konec |  | * | na dotaz | – | PV800122020
NAPV2 140 PP | nástavec na volný konec |  | * | na dotaz | – | PV800122030
NAPV2 160 PP | nástavec na volný konec |  | * | na dotaz | – | PV800122040
NAPV2 180 PP | nástavec na volný konec |  | * | na dotaz | – | PV800122050
NAPV2 200 PP | nástavec na volný konec |  | * | na dotaz | – | PV800122060
NAPV2 225 PP | nástavec na volný konec |  | * | na dotaz | – | PV800122070
NAPV2 250 PP | nástavec na volný konec |  | * | na dotaz | – | PV800122080
NAPV2 280 PP | nástavec na volný konec |  | * | na dotaz | – | PV800122090
NAPV2 315 PP | nástavec na volný konec |  | * | na dotaz | – | PV800122100
NI 110 PP | spojka vnitřní |  | * | 212 | – | PV800120010
NI 125 PP | spojka vnitřní |  | * | 229 | – | PV800120020
NI 140 PP | spojka vnitřní |  | * | 260 | – | PV800120030
NI 160 PP | spojka vnitřní |  | * | 268 | – | PV800120040
NI 180 PP | spojka vnitřní |  | * | 332 | – | PV800120050
NI 200 PP | spojka vnitřní |  | * | 446 | – | PV800120060
NI 225 PP | spojka vnitřní |  | * | 456 | – | PV800120070
NI 250 PP | spojka vnitřní |  | * | 476 | – | PV800120080
NI 280 PP | spojka vnitřní |  | * | 524 | – | PV800120090
NI 315 PP | spojka vnitřní |  | * | 616 | – | PV800120100
OBJ 45° 125/110 PP | odbočka jednostranná 45° |  | * | na dotaz | – | PV800125020
OBJ 45° 125/125 PP | odbočka jednostranná 45° |  | * | na dotaz | – | PV800125030
OBJ 45° 140/125 PP | odbočka jednostranná 45° |  | * | na dotaz | – | PV800125041
OBJ 45° 140/140 PP | odbočka jednostranná 45° |  | * | na dotaz | – | PV800125050
OBJ 45° 160/125 PP | odbočka jednostranná 45° |  | * | na dotaz | – | PV800125058
OBJ 45° 160/140 PP | odbočka jednostranná 45° |  | * | na dotaz | – | PV800125060
OBJ 45° 160/160 PP | odbočka jednostranná 45° |  | * | na dotaz | – | PV800125070
OBJ 45° 180/160 PP | odbočka jednostranná 45° |  | * | na dotaz | – | PV800125080
OBJ 45° 180/180 PP | odbočka jednostranná 45° |  | * | na dotaz | – | PV800125090
OBJ 45° 200/125 PP | odbočka jednostranná 45° |  | * | na dotaz | – | PV800125095
OBJ 45° 200/160 PP | odbočka jednostranná 45° |  | * | na dotaz | – | PV800125100
OBJ 45° 200/180 PP | odbočka jednostranná 45° |  | * | na dotaz | – | PV800125110
OBJ 45° 200/200 PP | odbočka jednostranná 45° |  | * | na dotaz | – | PV800125120
OBJ 45° 225/160 PP | odbočka jednostranná 45° |  | * | na dotaz | – | PV800125130
OBJ 45° 225/180 PP | odbočka jednostranná 45° |  | * | na dotaz | – | PV800125140
OBJ 45° 225/200 PP | odbočka jednostranná 45° |  | * | na dotaz | – | PV800125150
OBJ 45° 225/225 PP | odbočka jednostranná 45° |  | * | na dotaz | – | PV800125160
OBJ 45° 250/160 PP | odbočka jednostranná 45° |  | * | na dotaz | – | PV800125170
OBJ 45° 250/180 PP | odbočka jednostranná 45° |  | * | na dotaz | – | PV800125180
OBJ 45° 250/200 PP | odbočka jednostranná 45° |  | * | na dotaz | – | PV800125190
OBJ 45° 250/225 PP | odbočka jednostranná 45° |  | * | na dotaz | – | PV800125200
OBJ 45° 250/250 PP | odbočka jednostranná 45° |  | * | na dotaz | – | PV800125210
OBJ 45° 280/160 PP | odbočka jednostranná 45° |  | * | na dotaz | – | PV800125220
OBJ 45° 280/180 PP | odbočka jednostranná 45° |  | * | na dotaz | – | PV800125230
OBJ 45° 280/200 PP | odbočka jednostranná 45° |  | * | na dotaz | – | PV800125240
OBJ 45° 280/225 PP | odbočka jednostranná 45° |  | * | na dotaz | – | PV800125250
OBJ 45° 280/250 PP | odbočka jednostranná 45° |  | * | na dotaz | – | PV800125260
OBJ 45° 280/280 PP | odbočka jednostranná 45° |  | * | na dotaz | – | PV800125270
OBJ 45° 315/160 PP | odbočka jednostranná 45° |  | * | na dotaz | – | PV800125280
OBJ 45° 315/180 PP | odbočka jednostranná 45° |  | * | na dotaz | – | PV800125290
OBJ 45° 315/200 PP | odbočka jednostranná 45° |  | * | na dotaz | – | PV800125300
OBJ 45° 315/225 PP | odbočka jednostranná 45° |  | * | na dotaz | – | PV800125310
OBJ 45° 315/250 PP | odbočka jednostranná 45° |  | * | na dotaz | – | PV800125320
OBJ 45° 315/280 PP | odbočka jednostranná 45° |  | * | na dotaz | – | PV800125330
OBJ 45° 315/315 PP | odbočka jednostranná 45° |  | * | na dotaz | – | PV800125340
OBJ 90° 110/110 PP | odbočka jednostranná 90° |  | * | 824 | – | PV800123010
OBJ 90° 125/110 PP | odbočka jednostranná 90° |  | * | 924 | – | PV800123020
OBJ 90° 125/125 PP | odbočka jednostranná 90° |  | * | 924 | – | PV800123030
OBJ 90° 140/125 PP | odbočka jednostranná 90° |  | * | 1251 | – | PV800123040
OBJ 90° 140/140 PP | odbočka jednostranná 90° |  | * | 1251 | – | PV800123050
OBJ 90° 160/140 PP | odbočka jednostranná 90° |  | * | 1313 | – | PV800123060
OBJ 90° 160/160 PP | odbočka jednostranná 90° |  | * | 1313 | – | PV800123070
OBJ 90° 180/160 PP | odbočka jednostranná 90° |  | * | 1466 | – | PV800123080
OBJ 90° 180/180 PP | odbočka jednostranná 90° |  | * | 1466 | – | PV800123090
OBJ 90° 200/160 PP | odbočka jednostranná 90° |  | * | 1607 | – | PV800123100
OBJ 90° 200/180 PP | odbočka jednostranná 90° |  | * | 1607 | – | PV800123110
OBJ 90° 200/200 PP | odbočka jednostranná 90° |  | * | 1607 | – | PV800123120
OBJ 90° 225/160 PP | odbočka jednostranná 90° |  | * | 1821 | – | PV800123130
OBJ 90° 225/180 PP | odbočka jednostranná 90° |  | * | 1821 | – | PV800123140
OBJ 90° 225/200 PP | odbočka jednostranná 90° |  | * | 1821 | – | PV800123150
OBJ 90° 225/225 PP | odbočka jednostranná 90° |  | * | 1821 | – | PV800123160
OBJ 90° 250/160 PP | odbočka jednostranná 90° |  | * | 2027 | – | PV800123170
OBJ 90° 250/180 PP | odbočka jednostranná 90° |  | * | 2027 | – | PV800123180
OBJ 90° 250/200 PP | odbočka jednostranná 90° |  | * | 2027 | – | PV800123190
OBJ 90° 250/225 PP | odbočka jednostranná 90° |  | * | 2027 | – | PV800123200
OBJ 90° 250/250 PP | odbočka jednostranná 90° |  | * | 2027 | – | PV800123210
OBJ 90° 280/160 PP | odbočka jednostranná 90° |  | * | 2805 | – | PV800123220
OBJ 90° 280/180 PP | odbočka jednostranná 90° |  | * | 2805 | – | PV800123230
OBJ 90° 280/200 PP | odbočka jednostranná 90° |  | * | 2805 | – | PV800123240
OBJ 90° 280/225 PP | odbočka jednostranná 90° |  | * | 2805 | – | PV800123250
OBJ 90° 280/250 PP | odbočka jednostranná 90° |  | * | 2805 | – | PV800123260
OBJ 90° 280/280 PP | odbočka jednostranná 90° |  | * | 2805 | – | PV800123270
OBJ 90° 315/160 PP | odbočka jednostranná 90° |  | * | 3150 | – | PV800123280
OBJ 90° 315/180 PP | odbočka jednostranná 90° |  | * | 3150 | – | PV800123290
OBJ 90° 315/200 PP | odbočka jednostranná 90° |  | * | 3150 | – | PV800123300
OBJ 90° 315/225 PP | odbočka jednostranná 90° |  | * | 3150 | – | PV800123310
OBJ 90° 315/250 PP | odbočka jednostranná 90° |  | * | 3150 | – | PV800123320
OBJ 90° 315/280 PP | odbočka jednostranná 90° |  | * | 3150 | – | PV800123330
OBJ 90° 315/315 PP | odbočka jednostranná 90° |  | * | 3567 | – | PV800123340
OBS 90° 110/110 PP | odbočka oboustranná 90° |  | * | 1127 | – | PV800132010
OBS 90° 125/110 PP | odbočka oboustranná 90° |  | * | 1264 | – | PV800132020
OBS 90° 125/125 PP | odbočka oboustranná 90° |  | * | 1264 | – | PV800132030
OBS 90° 140/125 PP | odbočka oboustranná 90° |  | * | 1551 | – | PV800132040
OBS 90° 140/140 PP | odbočka oboustranná 90° |  | * | 1551 | – | PV800132050
OBS 90° 160/140 PP | odbočka oboustranná 90° |  | * | 1794 | – | PV800132060
OBS 90° 160/160 PP | odbočka oboustranná 90° |  | * | 1794 | – | PV800132070
OBS 90° 180/160 PP | odbočka oboustranná 90° |  | * | 2003 | – | PV800132080
OBS 90° 180/180 PP | odbočka oboustranná 90° |  | * | 2003 | – | PV800132090
OBS 90° 200/160 PP | odbočka oboustranná 90° |  | * | 2193 | – | PV800132100
OBS 90° 200/180 PP | odbočka oboustranná 90° |  | * | 2193 | – | PV800132110
OBS 90° 200/200 PP | odbočka oboustranná 90° |  | * | 2193 | – | PV800132120
OBS 90° 225/160 PP | odbočka oboustranná 90° |  | * | 2391 | – | PV800132130
OBS 90° 225/180 PP | odbočka oboustranná 90° |  | * | 2391 | – | PV800132140
OBS 90° 225/200 PP | odbočka oboustranná 90° |  | * | 2391 | – | PV800132150
OBS 90° 225/225 PP | odbočka oboustranná 90° |  | * | 2391 | – | PV800132160
OBS 90° 250/160 PP | odbočka oboustranná 90° |  | * | 2766 | – | PV800132170
OBS 90° 250/180 PP | odbočka oboustranná 90° |  | * | 2766 | – | PV800132180
OBS 90° 250/200 PP | odbočka oboustranná 90° |  | * | 2766 | – | PV800132190
OBS 90° 250/225 PP | odbočka oboustranná 90° |  | * | 2766 | – | PV800132200
OBS 90° 250/250 PP | odbočka oboustranná 90° |  | * | 2766 | – | PV800132210
OBS 90° 280/160 PP | odbočka oboustranná 90° |  | * | 3808 | – | PV800132220
OBS 90° 280/180 PP | odbočka oboustranná 90° |  | * | 3808 | – | PV800132230
OBS 90° 280/200 PP | odbočka oboustranná 90° |  | * | 3808 | – | PV800132240
OBS 90° 280/225 PP | odbočka oboustranná 90° |  | * | 3808 | – | PV800132250
OBS 90° 280/250 PP | odbočka oboustranná 90° |  | * | 3808 | – | PV800132260
OBS 90° 280/280 PP | odbočka oboustranná 90° |  | * | 3808 | – | PV800132270
OBS 90° 315/160 PP | odbočka oboustranná 90° |  | * | 4273 | – | PV800132280
OBS 90° 315/180 PP | odbočka oboustranná 90° |  | * | 4273 | – | PV800132290
OBS 90° 315/200 PP | odbočka oboustranná 90° |  | * | 4273 | – | PV800132300
OBS 90° 315/225 PP | odbočka oboustranná 90° |  | * | 4273 | – | PV800132310
OBS 90° 315/250 PP | odbočka oboustranná 90° |  | * | 4273 | – | PV800132320
OBS 90° 315/280 PP | odbočka oboustranná 90° |  | * | 4273 | – | PV800132330
OBS 90° 315/315 PP | odbočka oboustranná 90° |  | * | 4273 | – | PV800132340
OL 110/30° PP | oblouk 30° |  | * | 515 | – | PV800107010
OL 125/30° PP | oblouk 30° |  | * | 576 | – | PV800107020
OL 140/30° PP | oblouk 30° |  | * | 711 | – | PV800107030
OL 160/30 °PP | oblouk 30° |  | * | 824 | – | PV800107040
OL 180/30° PP | oblouk 30° |  | * | 924 | – | PV800107050
OL 200/30° PP | oblouk 30° |  | * | 1008 | – | PV800107060
OL 225/30° PP | oblouk 30° |  | * | 1144 | – | PV800107070
OL 250/30° PP | oblouk 30° |  | * | 1274 | – | PV800107080
OL 280/30° PP | oblouk 30° |  | * | 1778 | – | PV800107090
OL 315/30° PP | oblouk 30° |  | * | 1999 | – | PV800107100
OL 110/45° PP | oblouk 45° |  | * | 634 | – | PV800106010
OL 125/45° PP | oblouk 45° |  | * | 714 | – | PV800106020
OL 140/45° PP | oblouk 45° |  | * | 887 | – | PV800106030
OL 160/45 °PP | oblouk 45° |  | * | 1027 | – | PV800106040
OL 180/45° PP | oblouk 45° |  | * | 1147 | – | PV800106050
OL 200/45° PP | oblouk 45° |  | * | 1255 | – | PV800106060
OL 225/45° PP | oblouk 45° |  | * | 1426 | – | PV800106070
OL 250/45° PP | oblouk 45° |  | * | 1586 | – | PV800106080
OL 280/45° PP | oblouk 45° |  | * | 2231 | – | PV800106090
OL 315/45° PP | oblouk 45° |  | * | 2505 | – | PV800106100
OL 355/45° PP | oblouk 45° |  | * | 2837 | – | PV800106110
OL 110/60° PP | oblouk 60° |  | * | 634 | – | PV800105010
OL 125/60° PP | oblouk 60° |  | * | 714 | – | PV800105020
OL 140/60° PP | oblouk 60° |  | * | 887 | – | PV800105030
OL 160/60 °PP | oblouk 60° |  | * | 1027 | – | PV800105040
OL 180/60° PP | oblouk 60° |  | * | 1147 | – | PV800105050
OL 200/60° PP | oblouk 60° |  | * | 1255 | – | PV800105060
OL 225/60° PP | oblouk 60° |  | * | 1426 | – | PV800105070
OL 250/60° PP | oblouk 60° |  | * | 1586 | – | PV800105080
OL 280/60° PP | oblouk 60° |  | * | 2231 | – | PV800105090
OL 315/60° PP | oblouk 60° |  | * | 2505 | – | PV800105100
OL 110/90° PP | oblouk 90° |  | * | 768 | – | PV800104010
OL 125/90° PP | oblouk 90° |  | * | 867 | – | PV800104020
OL 140/90° PP | oblouk 90° |  | * | 1079 | – | PV800104030
OL 160/90° PP | oblouk 90° |  | * | 1251 | – | PV800104040
OL 180/90° PP | oblouk 90° |  | * | 1398 | – | PV800104050
OL 200/90° PP | oblouk 90° |  | * | 1528 | – | PV800104060
OL 225/90° PP | oblouk 90° |  | * | 1737 | – | PV800104070
OL 250/90° PP | oblouk 90° |  | * | 1932 | – | PV800104080
OL 280/90° PP | oblouk 90° |  | * | 2733 | – | PV800104090
OL 315/90° PP | oblouk 90° |  | * | 3069 | – | PV800104100
OL 355/90° PP | oblouk 90° |  | * | 3475 | – | PV800104110
PRO 125/75-300 PP | přechod osový |  | * | 746 | – | PV800117008
PRO 125/90-300 PP | přechod osový |  | * | 746 | – | PV800117009
PRO 125/110-300 PP | přechod osový |  | * | 746 | – | PV800117010
PRO 140/75-300 PP | přechod osový |  | * | na dotaz | – | PV800117015
PRO 140/125-300 PP | přechod osový |  | * | 915 | – | PV800117020
PRO 160/110-300 PP | přechod osový |  | * | 1058 | – | PV800117022
PRO 160/125-300 PP | přechod osový |  | * | 1058 | – | PV800117025
PRO 160/140-300 PP | přechod osový |  | * | 1058 | – | PV800117030
PRO 180/160-300 PP | přechod osový |  | * | 1183 | – | PV800117040
PRO 200/160-300 PP | přechod osový |  | * | 1294 | – | PV800117050
PRO 200/180-300 PP | přechod osový |  | * | 1294 | – | PV800117060
PRO 225/160-300 PP | přechod osový |  | * | 1465 | – | PV800117070
PRO 225/180-300 PP | přechod osový |  | * | 1465 | – | PV800117080
PRO 225/200-300 PP | přechod osový |  | * | 1465 | – | PV800117090
PRO 250/160-300 PP | přechod osový |  | * | 1632 | – | PV800117100
PRO 250/180-300 PP | přechod osový |  | * | 1632 | – | PV800117110
PRO 250/200-300 PP | přechod osový |  | * | 1632 | – | PV800117120
PRO 250/225-300 PP | přechod osový |  | * | 1632 | – | PV800117130
PRO 280/160-300 PP | přechod osový |  | * | 2231 | – | PV800117140
PRO 280/180-300 PP | přechod osový |  | * | 2231 | – | PV800117150
PRO 280/200-300 PP | přechod osový |  | * | 2231 | – | PV800117160
PRO 280/225-300 PP | přechod osový |  | * | 2231 | – | PV800117170
PRO 280/250-300 PP | přechod osový |  | * | 2231 | – | PV800117180
PRO 315/160-300 PP | přechod osový |  | * | 2501 | – | PV800117190
PRO 315/180-300 PP | přechod osový |  | * | 2501 | – | PV800117200
PRO 315/200-300 PP | přechod osový |  | * | 2501 | – | PV800117210
PRO 315/225-300 PP | přechod osový |  | * | 2501 | – | PV800117220
PRO 315/250-300 PP | přechod osový |  | * | 2501 | – | PV800117230
PRO 315/280-300 PP | přechod osový |  | * | 2501 | – | PV800117240
PV 75 PE/PVC | pružná vložka |  | * | 845 | – | PV800149010
PV 90 PE/PVC | pružná vložka |  | * | 845 | – | PV800149020
PV 100 PE/PVC | pružná vložka |  | * | 845 | – | PV800149025
PV 110 PE/PVC | pružná vložka |  | * | 845 | – | PV800149030
PV 125 PE/PVC | pružná vložka |  | * | 989 | – | PV800149040
PV 140 PE/PVC | pružná vložka |  | * | 1071 | – | PV800149050
PV 160 PE/PVC | pružná vložka |  | * | 1261 | – | PV800149060
PV 180 PE/PVC | pružná vložka |  | * | 1408 | – | PV800149070
PV 200 PE/PVC | pružná vložka |  | * | 1564 | – | PV800149080
PV 225 PE/PVC | pružná vložka |  | * | 1845 | – | PV800149090
PV 250 PE/PVC | pružná vložka |  | * | 2258 | – | PV800149100
PV 280 PE/PVC | pružná vložka |  | * | 2425 | – | PV800149110
PV 315 PE/PVC | pružná vložka |  | * | 2638 | – | PV800149120
PV 355 PE/PVC | pružná vložka |  | * | 3127 | – | PV800149130
PV 400 PE/PVC | pružná vložka |  | * | 3440 | – | PV800149140
PV 450 PE/PVC | pružná vložka |  | * | 3388 | – | PV800149150
PV 500 PE/PVC | pružná vložka |  | * | 4874 | – | PV800149160
SK 110 PP EP2 | protidešťová stříška |  | * | 1742 | – | PV800115010
SK 125 PP EP2 | protidešťová stříška |  | * | 1886 | – | PV800115020
SK 140 PP EP2 | protidešťová stříška |  | * | 2161 | – | PV800115030
SK 160 PP EP2 | protidešťová stříška |  | * | 2222 | – | PV800115040
SK 180 PP EP2 | protidešťová stříška |  | * | 2339 | – | PV800115050
SK 200 PP EP2 | protidešťová stříška |  | * | 2408 | – | PV800115060
SK 225 PP EP2 | protidešťová stříška |  | * | 2503 | – | PV800115070
SK 250 PP EP2 | protidešťová stříška |  | * | 3429 | – | PV800115080
SK 280 PP EP2 | protidešťová stříška |  | * | 3597 | – | PV800115090
SK 315 PP EP2 | protidešťová stříška |  | * | 3708 | – | PV800115100
SK 355 PP EP2 | protidešťová stříška |  | * | 4287 | – | PV800115110
SK 400 PP EP2 | protidešťová stříška |  | * | 4792 | – | PV800115120
SK 450 PP EP2 | protidešťová stříška |  | * | 5623 | – | PV800115130
SK 500 PP EP2 | protidešťová stříška |  | * | 7809 | – | PV800115140
SK 560 PP EP2 | protidešťová stříška |  | * | 8783 | – | PV800115150
SK 630 PP EP2 | protidešťová stříška |  | * | 10728 | – | PV800115160
SK 710 PP EP2 | protidešťová stříška |  | * | 12779 | – | PV800115170
SK 800 PP EP2 | protidešťová stříška |  | * | 14832 | – | PV800115180
SK 900 PP EP2 | protidešťová stříška |  | * | 19037 | – | PV800115190
THK 110-1000 PP EP2 | tlumič hluku, délka 1000 mm |  | * | 4554 | – | PV800113010
THK 140-1000 PP EP2 | tlumič hluku, délka 1000 mm |  | * | 5456 | – | PV800113030
THK 160-1000 PP EP2 | tlumič hluku, délka 1000 mm |  | * | 5844 | – | PV800113040
THK 180-1000 PP EP2 | tlumič hluku, délka 1000 mm |  | * | 6068 | – | PV800113050
THK 200-1000 PP EP2 | tlumič hluku, délka 1000 mm |  | * | 6486 | – | PV800113060
THK 225-1000 PP EP2 | tlumič hluku, délka 1000 mm |  | * | 6938 | – | PV800113070
THK 250-1000 PP EP2 | tlumič hluku, délka 1000 mm |  | * | 7593 | – | PV800113080
THK 280-1000 PP EP2 | tlumič hluku, délka 1000 mm |  | * | 7965 | – | PV800113090
THK 315-1000 PP EP2 | tlumič hluku, délka 1000 mm |  | * | 11627 | – | PV800113100
THK 355-1000 PP EP2 | tlumič hluku, délka 1000 mm |  | * | 13369 | – | PV800113105
THK 400-1000 PP EP2 | tlumič hluku, délka 1000 mm |  | * | 14570 | – | PV800113110
THK 450-1000 PP EP2 | tlumič hluku, délka 1000 mm |  | * | 15872 | – | PV800113120
THK 500-1000 PP EP2 | tlumič hluku, délka 1000 mm |  | * | 17536 | – | PV800113130
THK 560-1000 PP EP2 | tlumič hluku, délka 1000 mm |  | * | 18789 | – | PV800113140
THK 630-1000 PP EP2 | tlumič hluku, délka 1000 mm |  | * | 20566 | – | PV800113150
THK 710-1000 PP EP2 | tlumič hluku, délka 1000 mm |  | * | 22504 | – | PV800113160
THK 800-1000 PP EP2 | tlumič hluku, délka 1000 mm |  | * | 26806 | – | PV800113170
THK 900-1000 PP EP2 | tlumič hluku, délka 1000 mm |  | * | 30830 | – | PV800113180
THK 1000-1000 PP EP2 | tlumič hluku, délka 1000 mm |  | * | 38535 | – | PV800113190
THK 1250-1000 PP EP2 | tlumič hluku, délka 1000 mm |  | * | 42019 | – | PV800113200
TR 110-500 PP | trouba rovná, délka 500 mm |  | * | 352 | – | PV800100010
TR 125-500 PP | trouba rovná, délka 500 mm |  | * | 378 | – | PV800100020
TR 140-500 PP | trouba rovná, délka 500 mm |  | * | 439 | – | PV800100030
TR 160-500 PP | trouba rovná, délka 500 mm |  | * | 506 | – | PV800100040
TR 180-500 PP | trouba rovná, délka 500 mm |  | * | 567 | – | PV800100050
TR 200-500 PP | trouba rovná, délka 500 mm |  | * | 619 | – | PV800100060
TR 225-500 PP | trouba rovná, délka 500 mm |  | * | 703 | – | PV800100070
TR 250-500 PP | trouba rovná, délka 500 mm |  | * | 781 | – | PV800100080
TR 280-500 PP | trouba rovná, délka 500 mm |  | * | 944 | – | PV800100090
TR 315-500 PP | trouba rovná, délka 500 mm |  | * | 1195 | – | PV800100100
TR 110-1000 PP | trouba rovná, délka 1000 mm |  | * | 610 | – | PV800101010
TR 125-1000 PP | trouba rovná, délka 1000 mm |  | * | 651 | – | PV800101020
TR 140-1000 PP | trouba rovná, délka 1000 mm |  | * | 762 | – | PV800101030
TR 160-1000 PP | trouba rovná, délka 1000 mm |  | * | 880 | – | PV800101040
TR 180-1000 PP | trouba rovná, délka 1000 mm |  | * | 984 | – | PV800101050
TR 200-1000 PP | trouba rovná, délka 1000 mm |  | * | 1075 | – | PV800101060
TR 225-1000 PP | trouba rovná, délka 1000 mm |  | * | 1222 | – | PV800101070
TR 250-1000 PP | trouba rovná, délka 1000 mm |  | * | 1361 | – | PV800101080
TR 280-1000 PP | trouba rovná, délka 1000 mm |  | * | 1659 | – | PV800101090
TR 315-1000 PP | trouba rovná, délka 1000 mm |  | * | 2137 | – | PV800101100
TR 110-1500 PP | trouba rovná, délka 1500 mm |  | * | 824 | – | PV800102010
TR 125-1500 PP | trouba rovná, délka 1500 mm |  | * | 879 | – | PV800102020
TR 140-1500 PP | trouba rovná, délka 1500 mm |  | * | 1028 | – | PV800102030
TR 160-1500 PP | trouba rovná, délka 1500 mm |  | * | 1188 | – | PV800102040
TR 180-1500 PP | trouba rovná, délka 1500 mm |  | * | 1329 | – | PV800102050
TR 200-1500 PP | trouba rovná, délka 1500 mm |  | * | 1452 | – | PV800102060
TR 225-1500 PP | trouba rovná, délka 1500 mm |  | * | 1650 | – | PV800102070
TR 250-1500 PP | trouba rovná, délka 1500 mm |  | * | 1837 | – | PV800102080
TR 280-1500 PP | trouba rovná, délka 1500 mm |  | * | 2240 | – | PV800102090
TR 315-1500 PP | trouba rovná, délka 1500 mm |  | * | 2886 | – | PV800102100
TR 110-2000 PP | trouba rovná, délka 2000 mm |  | * | 1037 | – | PV800103010
TR 125-2000 PP | trouba rovná, délka 2000 mm |  | * | 1108 | – | PV800103020
TR 140-2000 PP | trouba rovná, délka 2000 mm |  | * | 1295 | – | PV800103030
TR 160-2000 PP | trouba rovná, délka 2000 mm |  | * | 1496 | – | PV800103040
TR 180-2000 PP | trouba rovná, délka 2000 mm |  | * | 1673 | – | PV800103050
TR 200-2000 PP | trouba rovná, délka 2000 mm |  | * | 1828 | – | PV800103060
TR 225-2000 PP | trouba rovná, délka 2000 mm |  | * | 2077 | – | PV800103070
TR 250-2000 PP | trouba rovná, délka 2000 mm |  | * | 2313 | – | PV800103080
TR 280-2000 PP | trouba rovná, délka 2000 mm |  | * | 2821 | – | PV800103090
TR 315-2000 PP | trouba rovná, délka 2000 mm |  | * | 3634 | – | PV800103100
VN 75 PP | výfukový nástavec |  | * | 1246 | – | PV800148010
VN 90 PP | výfukový nástavec |  | * | 1246 | – | PV800148020
VN 110 PP | výfukový nástavec |  | * | 939 | – | PV800148030
VN 125 PP | výfukový nástavec |  | * | 1157 | – | PV800148040
VN 140 PP | výfukový nástavec |  | * | 1542 | – | PV800148050
VN 160 PP | výfukový nástavec |  | * | 1622 | – | PV800148060
VN 180 PP | výfukový nástavec |  | * | 1672 | – | PV800148070
VN 200 PP | výfukový nástavec |  | * | 1893 | – | PV800148080
VN 225 PP | výfukový nástavec |  | * | 1915 | – | PV800148090
VN 250 PP | výfukový nástavec |  | * | 1973 | – | PV800148100
VN 280 PP | výfukový nástavec |  | * | 2049 | – | PV800148110
VN 315 PP | výfukový nástavec |  | * | 2618 | – | PV800148120
VN 355 PP | výfukový nástavec |  | * | 3059 | – | PV800148130
VN 400 PP | výfukový nástavec |  | * | 4050 | – | PV800148140
VN 450 PP | výfukový nástavec |  | * | 5677 | – | PV800148150
VN 500 PP | výfukový nástavec |  | * | 5877 | – | PV800148160
VN 560 PP | výfukový nástavec |  | * | 6490 | – | PV800148170
VN 630 PP | výfukový nástavec |  | * | 9222 | – | PV800148180
VN 710 PP | výfukový nástavec |  | * | 10512 | – | PV800148190
VN 800 PP | výfukový nástavec |  | * | 11505 | – | PV800148200
VN 900 PP | výfukový nástavec |  | * | 13997 | – | PV800148210
VN 1000 PP | výfukový nástavec |  | * | 16387 | – | PV800148220
VN 1250 PP | výfukový nástavec |  | * | 20812 | – | PV800148230
VP 75 PP | volná příruba |  | * | 270 | – | PV800119010
VP 90 PP | volná příruba |  | * | 270 | – | PV800119020
VP 110 PP | volná příruba |  | * | 270 | – | PV800119030
VP 125 PP | volná příruba |  | * | 283 | – | PV800119040
VP 140 PP | volná příruba |  | * | 325 | – | PV800119050
VP 160 PP | volná příruba |  | * | 335 | – | PV800119060
VP 180 PP | volná příruba |  | * | 413 | – | PV800119070
VP 200 PP | volná příruba |  | * | 558 | – | PV800119080
VP 225 PP | volná příruba |  | * | 569 | – | PV800119090
VP 250 PP | volná příruba |  | * | 597 | – | PV800119100
VP 280 PP | volná příruba |  | * | 654 | – | PV800119110
VP 315 PP | volná příruba |  | * | 770 | – | PV800119120
KAP. 1.10 SPECIÁLNÍ VENTILÁTORY
CGT hlukově izolované axiální ventilátory
CGT/2-400-6/-1,1 | IP55 hlukově izolovaný axiální ventilátor |  |  | na dotaz
CGT/2-400-6/-1,5 | IP55 hlukově izolovaný axiální ventilátor |  |  | na dotaz
CGT/2-400-6/-2,2 | IP55 hlukově izolovaný axiální ventilátor |  |  | na dotaz
CGT/4-400-6/-0,25 | IP55 hlukově izolovaný axiální ventilátor |  |  | na dotaz
CGT/2-450-6/-2,2 | IP55 hlukově izolovaný axiální ventilátor |  |  | na dotaz
CGT/2-450-6/-3 | IP55 hlukově izolovaný axiální ventilátor |  |  | na dotaz
CGT/4-450-6/-0,37 | IP55 hlukově izolovaný axiální ventilátor |  |  | na dotaz
CGT/4-450-6/-0,55 | IP55 hlukově izolovaný axiální ventilátor |  |  | na dotaz
CGT/4-500-6/-0,55 | IP55 hlukově izolovaný axiální ventilátor |  |  | na dotaz
CGT/4-500-6/-0,75 | IP55 hlukově izolovaný axiální ventilátor |  |  | na dotaz
CGT/4-500-6/-1,1 | IP55 hlukově izolovaný axiální ventilátor |  |  | na dotaz
CGT/4-560-6/-0,55 | IP55 hlukově izolovaný axiální ventilátor |  |  | 52471 | 57 | SP186105420
CGT/4-560-6/-0,75 | IP55 hlukově izolovaný axiální ventilátor |  |  | 53930 | 57 | SP186105450
CGT/4-560-6/-1,1 | IP55 hlukově izolovaný axiální ventilátor |  |  | 53721 | 57 | SP186105480
CGT/4-560-6/-1,5 | IP55 hlukově izolovaný axiální ventilátor |  |  | 57316 | 57 | SP186105510
CGT/4-560-6/-2,2 | IP55 hlukově izolovaný axiální ventilátor |  |  | na dotaz
CGT/6-560-6/-0,37 | IP55 hlukově izolovaný axiální ventilátor |  |  | na dotaz
CGT/6-560-6/-0,55 | IP55 hlukově izolovaný axiální ventilátor |  |  | 54661 | 57 | SP186105780
CGT/4-630-6/-0,75 | IP55 hlukově izolovaný axiální ventilátor |  |  | na dotaz
CGT/4-630-6/-1,1 | IP55 hlukově izolovaný axiální ventilátor |  |  | 57631 | 57 | SP186105570
CGT/4-630-6/-1,5 | IP55 hlukově izolovaný axiální ventilátor |  |  | 61226 | 57 | SP186105630
CGT/4-630-6/-2,2 | IP55 hlukově izolovaný axiální ventilátor |  |  | 64466 | 57 | SP186105660
CGT/4-630-6/-3 | IP55 hlukově izolovaný axiální ventilátor |  |  | 67710 | 57 | SP186105690
CGT/6-630-6/-0,37 | IP55 hlukově izolovaný axiální ventilátor |  |  | 57803 | 57 | SP186105824
CGT/6-630-6/-0,55 | IP55 hlukově izolovaný axiální ventilátor |  |  | 58571 | 57 | SP186105840
CGT/6-630-6/-0,75 | IP55 hlukově izolovaný axiální ventilátor |  |  | 63536 | 57 | SP186105870
CGT/6-630-6/-1,1 | IP55 hlukově izolovaný axiální ventilátor |  |  | na dotaz
IP55 hlukově izolovaný axiální ventilátor
CGT/4-710-3/-0,75 | IP55 hlukově izolovaný axiální ventilátor |  |  | na dotaz
CGT/4-710-3/-1,1 | IP55 hlukově izolovaný axiální ventilátor |  |  | na dotaz
CGT/4-710-3/-1,5 | IP55 hlukově izolovaný axiální ventilátor |  |  | na dotaz
CGT/4-710-3/-2,2 | IP55 hlukově izolovaný axiální ventilátor |  |  | na dotaz
CGT/4-710-3/-3 | IP55 hlukově izolovaný axiální ventilátor |  |  | na dotaz
CGT/4-710-6/-1,1 | IP55 hlukově izolovaný axiální ventilátor |  |  | 67389 | 57 | SP186101320
CGT/4-710-6/-1,5 | IP55 hlukově izolovaný axiální ventilátor |  |  | 67473 | 57 | SP186101410
CGT/4-710-6/-2,2 | IP55 hlukově izolovaný axiální ventilátor |  |  | 70713 | 57 | SP186101440
CGT/4-710-6/-3 | IP55 hlukově izolovaný axiální ventilátor |  |  | 73957 | 57 | SP186101470
CGT/4-710-6/-4 | IP55 hlukově izolovaný axiální ventilátor |  |  | 79608 | 57 | SP186101500
CGT/6-710-3/-0,55 | IP55 hlukově izolovaný axiální ventilátor |  |  | na dotaz
CGT/6-710-3/-0,75 | IP55 hlukově izolovaný axiální ventilátor |  |  | na dotaz
CGT/6-710-6/-0,55 | IP55 hlukově izolovaný axiální ventilátor |  |  | 64818 | 57 | SP186103810
CGT/6-710-6/-0,75 | IP55 hlukově izolovaný axiální ventilátor |  |  | 69783 | 57 | SP186103840
CGT/6-710-6/-1,1 | IP55 hlukově izolovaný axiální ventilátor |  |  | 72702 | 57 | SP186103870
CGT/4-800-3/-1,1 | IP55 hlukově izolovaný axiální ventilátor |  |  | 75027 | 57 | SP186101560
CGT/4-800-3/-1,5 | IP55 hlukově izolovaný axiální ventilátor |  |  | 74711 | 57 | SP186101590
CGT/4-800-3/-2,2 | IP55 hlukově izolovaný axiální ventilátor |  |  | 77951 | 57 | SP186101620
CGT/4-800-3/-3 | IP55 hlukově izolovaný axiální ventilátor |  |  | 81194 | 57 | SP186101650
CGT/4-800-3/-4 | IP55 hlukově izolovaný axiální ventilátor |  |  | 86845 | 57 | SP186101680
CGT/4-800-3/-5,5 | IP55 hlukově izolovaný axiální ventilátor |  |  | 93043 | 57 | SP186101710
CGT/4-800-6/-1,5 | IP55 hlukově izolovaný axiální ventilátor |  |  | na dotaz
CGT/4-800-6/-2,2 | IP55 hlukově izolovaný axiální ventilátor |  |  | 83031 | 57 | SP186101740
CGT/4-800-6/-3 | IP55 hlukově izolovaný axiální ventilátor |  |  | 86275 | 57 | SP186101770
CGT/4-800-6/-4 | IP55 hlukově izolovaný axiální ventilátor |  |  | 91925 | 57 | SP186101800
CGT/4-800-6/-5,5 | IP55 hlukově izolovaný axiální ventilátor |  |  | 98124 | 57 | SP186101830
CGT/4-800-6/-7,5 | IP55 hlukově izolovaný axiální ventilátor |  |  | 105578 | 57 | SP186101860
CGT/4-800-9/-4 | IP55 hlukově izolovaný axiální ventilátor |  |  | 97983 | 57 | SP186101950
CGT/4-800-9/-5,5 | IP55 hlukově izolovaný axiální ventilátor |  |  | 104181 | 57 | SP186101980
CGT/4-800-9/-7,5 | IP55 hlukově izolovaný axiální ventilátor |  |  | 111635 | 57 | SP186102010
CGT/6-800-3/-0,55 | IP55 hlukově izolovaný axiální ventilátor |  |  | na dotaz
CGT/6-800-3/-0,75 | IP55 hlukově izolovaný axiální ventilátor |  |  | 77020 | 57 | SP186103930
CGT/6-800-3/-1,1 | IP55 hlukově izolovaný axiální ventilátor |  |  | 79940 | 57 | SP186103960
CGT/6-800-3/-1,5 | IP55 hlukově izolovaný axiální ventilátor |  |  | na dotaz
CGT/6-800-6/-0,55 | IP55 hlukově izolovaný axiální ventilátor |  |  | na dotaz
CGT/6-800-6/-0,75 | IP55 hlukově izolovaný axiální ventilátor |  |  | 82101 | 57 | SP186104020
CGT/6-800-6/-1,1 | IP55 hlukově izolovaný axiální ventilátor |  |  | 85020 | 57 | SP186104050
CGT/6-800-6/-1,5 | IP55 hlukově izolovaný axiální ventilátor |  |  | 87314 | 57 | SP186104080
CGT/6-800-6/-2,2 | IP55 hlukově izolovaný axiální ventilátor |  |  | 91705 | 57 | SP186104110
CGT/6-800-9/-1,1 | IP55 hlukově izolovaný axiální ventilátor |  |  | 91077 | 57 | SP186104170
CGT/6-800-9/-1,5 | IP55 hlukově izolovaný axiální ventilátor |  |  | 93371 | 57 | SP186104200
CGT/6-800-9/-2,2 | IP55 hlukově izolovaný axiální ventilátor |  |  | 97762 | 57 | SP186104230
CGT/6-800-9/-3 | IP55 hlukově izolovaný axiální ventilátor |  |  | 105418 | 57 | SP186104260
CGT/4-900-3/-2,2 | IP55 hlukově izolovaný axiální ventilátor |  |  | 104910 | 57 | SP186102070
CGT/4-900-3/-3 | IP55 hlukově izolovaný axiální ventilátor |  |  | 108153 | 57 | SP186102100
CGT/4-900-3/-4 | IP55 hlukově izolovaný axiální ventilátor |  |  | 113804 | 57 | SP186102130
CGT/4-900-3/-5,5 | IP55 hlukově izolovaný axiální ventilátor |  |  | 120002 | 57 | SP186102160
CGT/4-900-3/-7,5 | IP55 hlukově izolovaný axiální ventilátor |  |  | 127457 | 57 | SP186102190
CGT/4-900-6/-4 | IP55 hlukově izolovaný axiální ventilátor |  |  | 118885 | 57 | SP186102310
CGT/4-900-6/-5,5 | IP55 hlukově izolovaný axiální ventilátor |  |  | 125083 | 57 | SP186102340
CGT/4-900-6/-7,5 | IP55 hlukově izolovaný axiální ventilátor |  |  | 132537 | 57 | SP186102370
CGT/4-900-6/-11 | IP55 hlukově izolovaný axiální ventilátor |  |  | 163318 | 57 | SP186102220
CGT/4-900-6/-15 | IP55 hlukově izolovaný axiální ventilátor |  |  | 176613 | 57 | SP186102400
CGT/4-900-9/-5,5 | IP55 hlukově izolovaný axiální ventilátor |  |  | 130945 | 57 | SP186102550
CGT/4-900-9/-7,5 | IP55 hlukově izolovaný axiální ventilátor |  |  | 138399 | 57 | SP186102580
CGT/4-900-9/-11 | IP55 hlukově izolovaný axiální ventilátor |  |  | 169180 | 57 | SP186102430
CGT/4-900-9/-15 | IP55 hlukově izolovaný axiální ventilátor |  |  | 182475 | 57 | SP186102610
CGT/6-900-3/-1,5 | IP55 hlukově izolovaný axiální ventilátor |  |  | 109193 | 57 | SP186104290
CGT/6-900-3/-2,2 | IP55 hlukově izolovaný axiální ventilátor |  |  | 113584 | 57 | SP186104320
CGT/6-900-6/-1,5 | IP55 hlukově izolovaný axiální ventilátor |  |  | 114273 | 57 | SP186104380
CGT/6-900-6/-2,2 | IP55 hlukově izolovaný axiální ventilátor |  |  | 118664 | 57 | SP186104410
CGT/6-900-6/-3 | IP55 hlukově izolovaný axiální ventilátor |  |  | 126320 | 57 | SP186104440
CGT/6-900-6/-4 | IP55 hlukově izolovaný axiální ventilátor |  |  | na dotaz
CGT/6-900-9/-1,5 | IP55 hlukově izolovaný axiální ventilátor |  |  | 120135 | 57 | SP186104500
CGT/6-900-9/-2,2 | IP55 hlukově izolovaný axiální ventilátor |  |  | 124526 | 57 | SP186104530
CGT/6-900-9/-3 | IP55 hlukově izolovaný axiální ventilátor |  |  | 132182 | 57 | SP186104560
CGT/6-900-9/-5,5 | IP55 hlukově izolovaný axiální ventilátor
CGT/4-1000-3/-3 | IP55 hlukově izolovaný axiální ventilátor |  |  | 121833 | 57 | SP186100060
CGT/4-1000-3/-4 | IP55 hlukově izolovaný axiální ventilátor |  |  | 127484 | 57 | SP186100090
CGT/4-1000-3/-5,5 | IP55 hlukově izolovaný axiální ventilátor |  |  | 133682 | 57 | SP186100120
CGT/4-1000-3/-7,5 | IP55 hlukově izolovaný axiální ventilátor |  |  | 141137 | 57 | SP186100150
CGT/4-1000-3/-11 | IP55 hlukově izolovaný axiální ventilátor |  |  | 171918 | 57 | SP186100000
CGT/4-1000-6/-4 | IP55 hlukově izolovaný axiální ventilátor |  |  | 132760 | 57 | SP186100300
CGT/4-1000-6/-5,5 | IP55 hlukově izolovaný axiální ventilátor |  |  | 138958 | 57 | SP186100330
CGT/4-1000-6/-7,5 | IP55 hlukově izolovaný axiální ventilátor |  |  | 146413 | 57 | SP186100360
CGT/4-1000-6/-11 | IP55 hlukově izolovaný axiální ventilátor |  |  | 177194 | 57 | SP186100180
CGT/4-1000-6/-15 | IP55 hlukově izolovaný axiální ventilátor |  |  | 190489 | 57 | SP186100210
CGT/4-1000-6/-18,5 | IP55 hlukově izolovaný axiální ventilátor |  |  | 232926 | 57 | SP186100240
CGT/4-1000-6/-22 | IP55 hlukově izolovaný axiální ventilátor |  |  | 246005 | 57 | SP186100270
CGT/4-1000-9/-5,5 | IP55 hlukově izolovaný axiální ventilátor |  |  | 143843 | 57 | SP186100540
CGT/4-1000-9/-7,5 | IP55 hlukově izolovaný axiální ventilátor |  |  | 151297 | 57 | SP186100570
CGT/4-1000-9/-11 | IP55 hlukově izolovaný axiální ventilátor |  |  | 182079 | 57 | SP186100420
CGT/4-1000-9/-15 | IP55 hlukově izolovaný axiální ventilátor |  |  | 195374 | 57 | SP186100450
CGT/4-1000-9/-18,5 | IP55 hlukově izolovaný axiální ventilátor |  |  | 237801 | 57 | SP186100480
CGT/4-1000-9/-22 | IP55 hlukově izolovaný axiální ventilátor |  |  | 250890 | 57 | SP186100510
CGT/6-1000-3/-1,5 | IP55 hlukově izolovaný axiální ventilátor |  |  | 122873 | 57 | SP186102790
CGT/6-1000-3/-2,2 | IP55 hlukově izolovaný axiální ventilátor |  |  | 127263 | 57 | SP186102820
CGT/6-1000-3/-3 | IP55 hlukově izolovaný axiální ventilátor |  |  | 134919 | 57 | SP186102850
CGT/6-1000-3/-4 | IP55 hlukově izolovaný axiální ventilátor |  |  | 144115 | 57 | SP186102880
CGT/6-1000-6/-1,5 | IP55 hlukově izolovaný axiální ventilátor |  |  | 128149 | 57 | SP186102910
CGT/6-1000-6/-2,2 | IP55 hlukově izolovaný axiální ventilátor |  |  | 132539 | 57 | SP186102940
CGT/6-1000-6/-3 | IP55 hlukově izolovaný axiální ventilátor |  |  | 140195 | 57 | SP186102970
CGT/6-1000-6/-4 | IP55 hlukově izolovaný axiální ventilátor |  |  | 149390 | 57 | SP186103000
CGT/6-1000-6/-5,5 | IP55 hlukově izolovaný axiální ventilátor |  |  | 168384 | 57 | SP186103030
CGT/6-1000-6/-7,5 | IP55 hlukově izolovaný axiální ventilátor |  |  | 187812 | 57 | SP186103060
CGT/6-1000-9/-2,2 | IP55 hlukově izolovaný axiální ventilátor |  |  | 132539 | 57 | SP186103090
CGT/6-1000-9/-3 | IP55 hlukově izolovaný axiální ventilátor |  |  | 140195 | 57 | SP186103120
CGT/6-1000-9/-4 | IP55 hlukově izolovaný axiální ventilátor |  |  | 149390 | 57 | SP186103150
CGT/6-1000-9/-5,5 | IP55 hlukově izolovaný axiální ventilátor |  |  | 173540 | 57 | SP186103180
CGT/6-1000-9/-7,5 | IP55 hlukově izolovaný axiální ventilátor |  |  | 187812 | 57 | SP186103210
CGT/4-1250-3/-7,5 | IP55 hlukově izolovaný axiální ventilátor |  |  | 192327 | 57 | SP186100750
CGT/4-1250-3/-11 | IP55 hlukově izolovaný axiální ventilátor |  |  | 223109 | 57 | SP186100600
CGT/4-1250-3/-15 | IP55 hlukově izolovaný axiální ventilátor |  |  | 236404 | 57 | SP186100630
CGT/4-1250-3/-18,5 | IP55 hlukově izolovaný axiální ventilátor |  |  | 278831 | 57 | SP186100660
CGT/4-1250-3/-22 | IP55 hlukově izolovaný axiální ventilátor |  |  | 291920 | 57 | SP186100690
CGT/4-1250-3/-30 | IP55 hlukově izolovaný axiální ventilátor |  |  | 348641 | 57 | SP186100720
CGT/4-1250-6/-15 | IP55 hlukově izolovaný axiální ventilátor |  |  | 241875 | 57 | SP186100810
CGT/4-1250-6/-18,5 | IP55 hlukově izolovaný axiální ventilátor |  |  | 284302 | 57 | SP186100840
CGT/4-1250-6/-22 | IP55 hlukově izolovaný axiální ventilátor |  |  | 397391 | 57 | SP186100870
CGT/4-1250-6/-30 | IP55 hlukově izolovaný axiální ventilátor |  |  | 354112 | 57 | SP186100900
CGT/4-1250-6/-37 | IP55 hlukově izolovaný axiální ventilátor |  |  | 394180 | 57 | SP186100930
CGT/4-1250-6/-45 | IP55 hlukově izolovaný axiální ventilátor |  |  | na dotaz
CGT/4-1250-9/-15 | IP55 hlukově izolovaný axiální ventilátor |  |  | 250081 | 57 | SP186100990
CGT/4-1250-9/-18,5 | IP55 hlukově izolovaný axiální ventilátor |  |  | 292508 | 57 | SP186101020
CGT/4-1250-9/-22 | IP55 hlukově izolovaný axiální ventilátor |  |  | 305598 | 57 | SP186101080
CGT/4-1250-9/-30 | IP55 hlukově izolovaný axiální ventilátor |  |  | 362319 | 57 | SP186101110
CGT/4-1250-9/-37 | IP55 hlukově izolovaný axiální ventilátor |  |  | 402387 | 57 | SP186101140
CGT/4-1250-9/-45 | IP55 hlukově izolovaný axiální ventilátor |  |  | 435558 | 57 | SP186101170
CGT/6-1250-3/-2,2 | IP55 hlukově izolovaný axiální ventilátor |  |  | 178454 | 57 | SP186103270
CGT/6-1250-3/-3 | IP55 hlukově izolovaný axiální ventilátor |  |  | 186110 | 57 | SP186103300
CGT/6-1250-3/-4 | IP55 hlukově izolovaný axiální ventilátor |  |  | 195305 | 57 | SP186103330
CGT/6-1250-3/-5,5 | IP55 hlukově izolovaný axiální ventilátor |  |  | 205523 | 57 | SP186103360
CGT/6-1250-3/-7,5 | IP55 hlukově izolovaný axiální ventilátor |  |  | 233727 | 57 | SP186103390
CGT/6-1250-3/-11 | IP55 hlukově izolovaný axiální ventilátor |  |  | 257282 | 57 | SP186103240
CGT/6-1250-6/-4 | IP55 hlukově izolovaný axiální ventilátor |  |  | 200776 | 57 | SP186103510
CGT/6-1250-6/-5,5 | IP55 hlukově izolovaný axiální ventilátor |  |  | 210994 | 57 | SP186103540
CGT/6-1250-6/-7,5 | IP55 hlukově izolovaný axiální ventilátor |  |  | 239198 | 57 | SP186103570
CGT/6-1250-6/-11 | IP55 hlukově izolovaný axiální ventilátor |  |  | 262753 | 57 | SP186103420
CGT/6-1250-6/-15 | IP55 hlukově izolovaný axiální ventilátor |  |  | 292929 | 57 | SP186103450
CGT/6-1250-9/-5,5 | IP55 hlukově izolovaný axiální ventilátor |  |  | 219201 | 57 | SP186103720
CGT/6-1250-9/-7,5 | IP55 hlukově izolovaný axiální ventilátor |  |  | 247404 | 57 | SP186103750
CGT/6-1250-9/-11 | IP55 hlukově izolovaný axiální ventilátor |  |  | 270960 | 57 | SP186103600
CGT/6-1250-9/-15 | IP55 hlukově izolovaný axiální ventilátor |  |  | 301135 | 57 | SP186103630
CGT/6-1250-9/-18,5 | IP55 hlukově izolovaný axiální ventilátor |  |  | 338023 | 57 | SP186103660
CGT/6-1250-9/-22 | IP55 hlukově izolovaný axiální ventilátor |  |  | 358817 | 57 | SP186103690
HIB-P / HIT-P axiální ventilátory
HIB-800 P (0,37 kW) | IP55, 45°C axiální ventilátor |  |  | 49167 | 57 | SP170100110
HIB-1000 P (0,37 kW) | IP55, 45°C axiální ventilátor |  |  | 50474 | 57 | SP170100130
HIB-1000 P (0,55 kW) | IP55, 45°C axiální ventilátor |  |  | 51785 | 57 | SP170100140
HIB-1000 P (0,75 kW) | IP55, 45°C axiální ventilátor |  |  | 52531 | 57 | SP170100150
HIB-1250 P (0,75 kW) | IP55, 45°C axiální ventilátor |  |  | 55075 | 57 | SP170100160
HIB-1250 P (1,1 kW) | IP55, 45°C axiální ventilátor |  |  | 57297 | 57 | SP170100170
HIB-1250 P (1,5 kW) | IP55, 45°C axiální ventilátor |  |  | na dotaz
HIT-800 P (0,37 kW) | IP55, 45°C axiální ventilátor |  |  | 43081 | 57 | SP170100010
HIT-1000 P (0,37 kW) | IP55, 45°C axiální ventilátor |  |  | 56572 | 57 | SP170100030
HIT-1000 P (0,55 kW) | IP55, 45°C axiální ventilátor |  |  | 59058 | 57 | SP170100040
HIT-1000 P (0,75 kW) | IP55, 45°C axiální ventilátor |  |  | 60924 | 57 | SP170100050
HIT-1250 P (0,75 kW) | IP55, 45°C axiální ventilátor |  |  | 70346 | 57 | SP170100060
HIT-1250 P (1,1 kW) | IP55, 45°C axiální ventilátor |  |  | 74487 | 57 | SP170100070
HIT-1250 P (1,5 kW) | IP55, 45°C axiální ventilátor |  |  | 75670 | 57 | SP170100080
SG Kit 800 | ochranná mřížka pro HIB/HIT |  |  | 1731 | – | SP170100210
BO Kit 800 | zatemňovací kazeta pro HIB/HIT |  |  | 21577 | – | SP170100240
SG Kit 1000 | ochranná mřížka pro HIB/HIT |  |  | 1939 | – | SP170100220
BO Kit 1000 | zatemňovací kazeta pro HIB/HIT |  |  | 28079 | – | SP170100250
SG Kit 1250 | ochranná mřížka pro HIB/HIT |  |  | 2191 | – | SP170100230
BO Kit 1250 | zatemňovací kazeta pro HIB/HIT |  |  | 38744 | – | SP170100260
HTB stropní ventilátory / destratifikátory
HTB 2500 | 40°C stropní ventilátor | o |  | 28366 | 12.9 | SP290100400
HTB 3000 | 40°C stropní ventilátor |  |  | 31028 | 12.9 | SP290100410
HTB-75 RC | IP44, 40°C stropní ventilátor | o |  | 3518 | 12.9 | SP290100310
HTB-90 RC | IP44, 40°C stropní ventilátor | o |  | 4040 | 12.9 | SP290100320
HTB-140 RC | IP44, 40°C stropní ventilátor | o |  | 4308 | 12.9 | SP290100330
HTB-150 RC | IP44, 40°C stropní ventilátor | o |  | 4451 | 12.9 | SP290100340
HTB RC KIT | bezdrátové ovládání s nastavitelným doběhem pro HTB RC | o |  | 853 | – | SP290100300
IFAB proudové radiální ventilátory pro větrání podzemních garáží
IFAB-C | IP44, 40°C proudový radiální ventilátor |  |  | 28527 | 57 | SP292600010
IFEB-C | IP44, 40°C proudový radiální ventilátor s EC motorem |  |  | 37835 | 57 | SP292600030
PBB / PBT mobilní axiální ventilátory
PBB/4-315 | IP65, 70°C mobilní axiální ventilátor |  |  | 24982 | 12.9 | SP164100010
PBB/4-400 | IP65, 70°C mobilní axiální ventilátor |  |  | 37494 | 57 | SP164100020
PBB/4-450 | IP65, 70°C mobilní axiální ventilátor |  |  | 42068 | 57 | SP164100025
PBB/4-560 | IP65, 70°C mobilní axiální ventilátor |  |  | 48954 | 57 | SP164100035
PBB/4-630 | IP65, 70°C mobilní axiální ventilátor |  |  | 55087 | 57 | SP164100045
PBT/4-315 | IP65, 70°C mobilní axiální ventilátor |  |  | 25153 | 12.9 | SP164100050
PBT/4-400 | IP65, 70°C mobilní axiální ventilátor |  |  | 37885 | 57 | SP164100060
PBT/4-450 | IP65, 70°C mobilní axiální ventilátor |  |  | 41110 | 57 | SP164100065
PBT/4-560 | IP65, 70°C mobilní axiální ventilátor |  |  | 48908 | 57 | SP164100075
PBT/4-630 | IP65, 70°C mobilní axiální ventilátor |  |  | 54665 | 57 | SP164100085
TCMB spalinové ventilátory
TCMB 150 | IP34 spalinový ventilátor |  |  | 21319 | 2.9 | UED500200010
TCMB 200 | IP34 spalinový ventilátor |  |  | 23588 | 2.9 | UED500200020
TET axiální ventilátory
TET/2-400 | IP55, 150°C axiální ventilátor |  |  | 77605 | 57 | SP190100020
TET/4-400 | IP44, 150°C axiální ventilátor |  |  | 71085 | 57 | SP190100040
TET/4-600 | IP44, 150°C axiální ventilátor |  |  | 96056 | 57 | SP190100050
TET/6-600 | IP55, 150°C axiální ventilátor |  |  | 95667 | 57 | SP190100070
TTT-N axiální ventilátory
TTT/4-450 L N | IP55, 120°C axiální ventilátor |  |  | 49189 | 57 | SP188100010
TTT/4-450 H N | IP55, 120°C axiální ventilátor |  |  | 52719 | 57 | SP188100020
TTT/4-500 L N | IP55, 120°C axiální ventilátor |  |  | 51146 | 57 | SP188100030
TTT/4-500 H N | IP55, 120°C axiální ventilátor |  |  | 53923 | 57 | SP188100040
TTT/4-560 L N | IP55, 120°C axiální ventilátor |  |  | 56629 | 57 | SP188100050
TTT/4-560 H N | IP55, 120°C axiální ventilátor |  |  | 59975 | 57 | SP188100060
TTT/4-630 L N | IP55, 120°C axiální ventilátor |  |  | 60460 | 57 | SP188100070
TTT/4-630 H N | IP55, 120°C axiální ventilátor |  |  | 64819 | 57 | SP188100080
TTT/4-710 L N | IP55, 120°C axiální ventilátor |  |  | 71031 | 57 | SP188100090
TTT/4-710 G N | IP55, 120°C axiální ventilátor |  |  | 70058 | 57 | SP188100100
TTT/4-710 H N | IP55, 120°C axiální ventilátor |  |  | 76633 | 57 | SP188100110
TTT/4-800 L N | IP55, 120°C axiální ventilátor |  |  | 91283 | 57 | SP188100120
TTT/4-800 G N | IP55, 120°C axiální ventilátor |  |  | 93626 | 57 | SP188100130
TTT/4-800 H N | IP55, 120°C axiální ventilátor |  |  | 96286 | 57 | SP188100140
TTT/4-900 L N | IP55, 120°C axiální ventilátor |  |  | 134560 | 57 | SP188100150
TTT/4-900 H N | IP55, 120°C axiální ventilátor |  |  | 144574 | 57 | SP188100160
TTT/4-1000 L N | IP55, 120°C axiální ventilátor |  |  | 163417 | 57 | SP188100170
TTT/4-1000 H N | IP55, 120°C axiální ventilátor |  |  | 168940 | 57 | SP188100180
TURBO mobilní axiální ventilátory
TURBO 3000 | mobilní axiální ventilátor | o |  | 13155 | 12.9 | SP184100010
TURBO 355 N | mobilní axiální ventilátor | o |  | 3417 | 12.9 | SP184100120
TURBO 405 N | mobilní axiální ventilátor | o |  | 3891 | 12.9 | SP184100200
TURBO 455 N Plus | mobilní axiální ventilátor | o |  | 4515 | 12.9 | SP184100240
TURBO 455 CN Plus | mobilní axiální ventilátor |  |  | 4877 | 12.9 | SP184100250
KAP. 1.11 PRŮMYSLOVÉ VENTILÁTORY
Průmyslové ventilátory FERRARI - viz strana 2
CBM radiální ventilátory
CBM/2-133/046-90W | IP44, 70°C radiální ventilátor | o |  | 5112 | 2.9 | SP228100010
CBM/2-133/062-100W | IP44, 40°C radiální ventilátor |  |  | 5537 | 2.9 | SP228100020
CBM/2-133/190-185W | IP44, 45°C radiální ventilátor |  |  | 6559 | 2.9 | SP228100030
CBM/2-140/059-100W | IP44, 40°C radiální ventilátor |  |  | 6691 | 2.9 | SP228100040
CBM/2-140/059-155W | IP44, 70°C radiální ventilátor |  |  | 7606 | 2.9 | SP228100050
CBM/2-160/062-260W | IP44, 40°C radiální ventilátor |  |  | 8331 | 2.9 | SP228100070
CBM/4-133/190-70W | IP44, 65°C radiální ventilátor |  |  | 6136 | 2.9 | SP228100080
CBM/4-160/062-70W | IP44, 60°C radiální ventilátor |  |  | 6947 | 2.9 | SP228100090
CBM/4-160/150-125W | IP44, 65°C radiální ventilátor |  |  | 8331 | 2.9 | SP228100100
CBM/4-180/075-115W | IP44, 55°C radiální ventilátor |  |  | 7505 | 2.9 | SP228100110
CBM/4-180/092-160W | IP44, 40°C radiální ventilátor |  |  | 8608 | 2.9 | SP228100120
CBM/4-180/184-150W | IP44, 60°C radiální ventilátor |  |  | 11257 | 2.9 | SP228100130
CBM/6-180/184-95W | IP44, 40°C radiální ventilátor |  |  | 9759 | 2.9 | SP228100140
CBM RE radiální ventilátory s vnějším rotorem |  |  |  | na dotaz
CSB / CST / CBB / CBT radiální ventilátory
CSB-60 | IP44, 70°C radiální ventilátor |  |  | 16914 | 2.9 | SP260100120
CST-60 | IP44, 120°C radiální ventilátor | o |  | 16205 | 2.9 | SP261100120
CBB-60N | IP55, 120°C radiální ventilátor |  |  | 27218 | 2.9 | SP260100130
CBB-80N | IP55, 120°C radiální ventilátor |  |  | 31295 | 2.9 | SP260100140
CBB-100N | IP55, 120°C radiální ventilátor |  |  | 37885 | 12.9 | SP260100150
CBT-40 | IP44, 120°C radiální ventilátor |  |  | 25691 | 2.9 | SP261100110
CBT-60N PTC | IP55, 120°C radiální ventilátor |  |  | 28310 | 2.9 | SP261100135
CBT-80N PTC | IP55, 120°C radiální ventilátor |  |  | 34023 | 2.9 | SP261100145
CBT-100N PTC | IP55, 120°C radiální ventilátor | o |  | 31411 | 57 | SP261100155
CBT-130N PTC | IP55, 120°C radiální ventilátor |  |  | 48541 | 57 | SP261100165
CBT-125 | IP55, 80°C radiální ventilátor |  |  | 60924 | 57 | SP261100170
CBT-160 | IP55, 80°C radiální ventilátor |  |  | 76670 | 57 | SP261100180
CBT-170 | IP55, 80°C radiální ventilátor |  |  | 102844 | 57 | SP261100190
CRT radiální ventilátory
CRT/2-251-0,37 | IP55, 120°C radiální ventilátor |  |  | 56155 | 57 | SP265101010
CRT/2-281-0,75 | IP55, 120°C radiální ventilátor |  |  | na dotaz
CRT/2-311-1,1 | IP55, 120°C radiální ventilátor |  |  | 61426 | 57 | SP265101030
CRT/2-351-2,2 | IP55, 120°C radiální ventilátor |  |  | 75503 | 57 | SP265101040
CRT/2-401-4 | IP55, 120°C radiální ventilátor |  |  | 90926 | 57 | SP265101050
CRT/2-451-7,5 | IP55, 120°C radiální ventilátor |  |  | 118545 | 57 | SP265101060
CRT/2-501-11 | IP55, 120°C radiální ventilátor |  |  | na dotaz
CRT/2-561-22 | IP55, 120°C radiální ventilátor |  |  | na dotaz
CRT/2-562-15 | IP55, 120°C radiální ventilátor |  |  | 208870 | 57 | SP265101080
CRT/2-631-37 | IP55, 120°C radiální ventilátor |  |  | 322115 | 57 | SP265101110
CRT/2-632-30 | IP55, 120°C radiální ventilátor |  |  | na dotaz
CRT/4-631-5,5 | IP55, 120°C radiální ventilátor |  |  | na dotaz
CRT/4-711-11 | IP55, 120°C radiální ventilátor |  |  | na dotaz
CRT/4-712-7,5 | IP55, 120°C radiální ventilátor |  |  | na dotaz
CRT/4-801-15 | IP55, 120°C radiální ventilátor |  |  | na dotaz
CRT/4-802-11 | IP55, 120°C radiální ventilátor |  |  | na dotaz
CRT/4-901-30 | IP55, 120°C radiální ventilátor |  |  | na dotaz
CRT/4-902-22 | IP55, 120°C radiální ventilátor |  |  | na dotaz
CRT/4-1001-45 | IP55, 120°C radiální ventilátor |  |  | na dotaz
CRT/4-1002-37 | IP55, 120°C radiální ventilátor |  |  | na dotaz
Příslušenství k ventilátorům CRT
KREA 200 | pružná spojka na sání |  |  | 8190 | – | SP428100400
KREA 225 | pružná spojka na sání |  |  | 8925 | – | SP428100410
KREA 250 | pružná spojka na sání |  |  | 9332 | – | SP428100420
KREA 280 | pružná spojka na sání |  |  | 9246 | – | SP428100430
KREA 315 | pružná spojka na sání |  |  | 9294 | – | SP428100440
KREA 355 | pružná spojka na sání |  |  | 9530 | – | SP428100450
KREA 400 | pružná spojka na sání |  |  | 9754 | – | SP428100460
KREA 450 | pružná spojka na sání |  |  | 10147 | – | SP428100470
KREA 500 | pružná spojka na sání |  |  | 10171 | – | SP428100480
KREA 560 | pružná spojka na sání |  |  | 10586 | – | SP428100490
KREA 630 | pružná spojka na sání |  |  | 11173 | – | SP428100500
KREA 710 | pružná spojka na sání |  |  | 14016 | – | SP428100510
KREA 800 | pružná spojka na sání |  |  | 14488 | – | SP428100520
KRED 224x160 | pružná spojka na výtlak |  |  | 13441 | – | SP428100610
KRED 250x180 | pružná spojka na výtlak |  |  | 14199 | – | SP428100620
KRED 280x200 | pružná spojka na výtlak |  |  | 14252 | – | SP428100630
KRED 315x224 | pružná spojka na výtlak |  |  | 14288 | – | SP428100640
KRED 355x250 | pružná spojka na výtlak |  |  | 15163 | – | SP428100650
KRED 400x280 | pružná spojka na výtlak |  |  | 16118 | – | SP428100660
KRED 450x315 | pružná spojka na výtlak |  |  | 17479 | – | SP428100670
KRED 500x355 | pružná spojka na výtlak |  |  | 17721 | – | SP428100680
KRED 560x400 | pružná spojka na výtlak |  |  | 25774 | – | SP428100690
KRED 630x450 | pružná spojka na výtlak |  |  | 26156 | – | SP428100700
KRED 710x500 | pružná spojka na výtlak |  |  | 31036 | – | SP428100710
KRED 800x560 | pružná spojka na výtlak |  |  | 33451 | – | SP428100720
CMB / CMT radiální ventilátory
CMB/2-120/050-0,09 | IP44, 80°C radiální ventilátor |  |  | 12636 | 2.9 | SP263100010
CMB/2-140/050-0,25 | IP55, 110°C radiální ventilátor |  |  | 19084 | 2.9 | SP263100020
CMB/2-160/060-0,37 | IP55, 110°C radiální ventilátor |  |  | 27008 | 2.9 | SP263100030
CMB/2-180/075-0,75 | IP55, 110°C radiální ventilátor |  |  | 30820 | 2.9 | SP263100040
CMB/2-200/060-0,37 | IP55, 110°C radiální ventilátor |  |  | 28914 | 2.9 | SP263100050
CMB/2-200/080-1,1 | IP55, 110°C radiální ventilátor |  |  | 32158 | 2.9 | SP263100060
CMB/4-120/050-0,01 | IP44, 80°C radiální ventilátor |  |  | 11234 | 2.9 | SP263100070
CMB/4-120/050-0,06 | IP44, 80°C radiální ventilátor |  |  | 12544 | 2.9 | SP263100080
CMB/4-160/060-0,07 | IP44, 80°C radiální ventilátor |  |  | 13855 | 2.9 | SP263100090
CMB/4-180/075-0,18 | IP55, 110°C radiální ventilátor |  |  | 16701 | 2.9 | SP263100100
CMB/4-200/080-0,25 | IP55, 110°C radiální ventilátor |  |  | 18406 | 2.9 | SP263100120
CMB/4-225/090-0,55 | IP55, 150°C radiální ventilátor |  |  | 32384 | 2.9 | SP263100210
CMB/4-250/100-1,1 | IP55, 150°C radiální ventilátor |  |  | 40808 | 12.9 | SP263100220
CMT/2-120/050-0,09 | IP44, 80°C radiální ventilátor |  |  | 12264 | 2.9 | SP263101010
CMT/2-140/050-0,25 | IP55, 110°C radiální ventilátor |  |  | 17465 | 2.9 | SP263101021
CMT/2-160/060-0,37 | IP55, 110°C radiální ventilátor |  |  | 20231 | 2.9 | SP263101030
CMT/2-180/075-0,75 | IP55, 110°C radiální ventilátor |  |  | 25953 | 2.9 | SP263101040
CMT/2-200/060-0,37 | IP55, 110°C radiální ventilátor |  |  | 22045 | 2.9 | SP263101050
CMT/2-200/080-1,1 | IP55, 110°C radiální ventilátor |  |  | 28054 | 2.9 | SP263101060
CMT/4-120/050-0,01 | IP44, 80°C radiální ventilátor |  |  | 10953 | 2.9 | SP263101140
CMT/4-140/050-0,06 | IP44, 80°C radiální ventilátor |  |  | 12077 | 2.9 | SP263101150
CMT/4-160/060-0,07 | IP44, 80°C radiální ventilátor |  |  | 13668 | 2.9 | SP263101160
CMT/4-180/075-0,18 | IP55, 110°C radiální ventilátor |  |  | 16222 | 2.9 | SP263101170
CMT/4-200/080-0,25 | IP55, 110°C radiální ventilátor |  |  | 17272 | 2.9 | SP263101190
CMT/2-225/090-1,1 | IP55, 150°C radiální ventilátor |  |  | 35306 | 2.9 | SP263101070
CMT/2-225/090-1,5 | IP55, 150°C radiální ventilátor |  |  | 39220 | 2.9 | SP263101080
CMT/2-225/090-2,2 | IP55, 150°C radiální ventilátor |  |  | 44464 | 2.9 | SP263101090
CMT/2-250/100-2,2 | IP55, 150°C radiální ventilátor |  |  | 50669 | 57 | SP263101100
CMT/2-250/100-3 | IP55, 150°C radiální ventilátor |  |  | 56013 | 57 | SP263101110
CMT/2-280/115-3 | IP55, 150°C radiální ventilátor |  |  | 56583 | 57 | SP263101120
CMT/2-280/115-4 | IP55, 150°C radiální ventilátor |  |  | 65290 | 57 | SP263101130
CMT/4-225/090-0,55 | IP55, 150°C radiální ventilátor |  |  | 33683 | 2.9 | SP263101200
CMT/4-250/100-1,1 | IP55, 150°C radiální ventilátor |  |  | 43036 | 57 | SP263101210
CMT/4-280/115-2,2 | IP55, 150°C radiální ventilátor |  |  | 51429 | 57 | SP263101220
CMT/4-315/130-2,2 | IP55, 150°C radiální ventilátor |  |  | 60495 | 57 | SP263101230
CMT/4-315/130-3 | IP55, 150°C radiální ventilátor |  |  | 66791 | 57 | SP263101240
CMT/4-315/130-4 | IP55, 150°C radiální ventilátor |  |  | 74806 | 57 | SP263101250
CMT/4-355/145-3 | IP55, 150°C radiální ventilátor |  |  | 70132 | 57 | SP263101260
CMT/4-355/145-4 | IP55, 150°C radiální ventilátor |  |  | 76620 | 57 | SP263101270
CMT/4-355/145-5,5 | IP55, 150°C radiální ventilátor |  |  | 91216 | 57 | SP263101280
CMT/4-400/165-4 | IP55, 150°C radiální ventilátor |  |  | 90358 | 57 | SP263101290
CMT/4-400/165-5,5 | IP55, 150°C radiální ventilátor |  |  | 95702 | 57 | SP263101300
CMT/4-400/165-7,5 | IP55, 150°C radiální ventilátor |  |  | 105341 | 57 | SP263101310
CMT/4-450/185-5,5 | IP55, 150°C radiální ventilátor |  |  | 98757 | 57 | SP263101320
CMT/4-450/185-7,5 | IP55, 150°C radiální ventilátor |  |  | na dotaz |  | SP263101330
CMT/4-500/205-7,5 | IP55, 150°C radiální ventilátor |  |  | 125375 | 57 | SP263101360
CMT/4-500/205-9,2 | IP55, 150°C radiální ventilátor |  |  | 143496 | 57 | SP263101370
CMT/4-500/205-11 | IP55, 150°C radiální ventilátor |  |  | 151139 | 57 | SP263101340
CMT/4-500/205-15 | IP55, 150°C radiální ventilátor |  |  | 177473 | 57 | SP263101350
CMT/6-315/130-1,1 | IP55, 150°C radiální ventilátor |  |  | 46062 | 57 | SP263101380
CMT/6-355/145-1,5 | IP55, 150°C radiální ventilátor |  |  | 58489 | 57 | SP263101390
CMT/6-400/165-2,2 | IP55, 150°C radiální ventilátor |  |  | 78240 | 57 | SP263101400
CMT/6-450/185-2,2 | IP55, 150°C radiální ventilátor |  |  | 84827 | 57 | SP263101410
Příslušenství k ventilátorům CMB / CMT
KBA 120 | příruba na sání |  |  | 375 | – | SP426103010
KBA 140 | příruba na sání |  |  | 404 | – | SP426103020
KBA 160 | příruba na sání |  |  | 470 | – | SP426103030
KBA 180 | příruba na sání |  |  | 550 | – | SP426103040
KBA 200 | příruba na sání |  |  | 641 | – | SP426103050
KBA 225 | příruba na sání |  |  | 699 | – | SP426103060
KBA 250 | příruba na sání |  |  | 773 | – | SP426103070
KBA 280 | příruba na sání |  |  | 952 | – | SP426103080
KBA 315 | příruba na sání |  |  | 1063 | – | SP426103090
KBA 355 | příruba na sání |  |  | 1210 | – | SP426103100
KBA 400 | příruba na sání |  |  | 1378 | – | SP426103110
KBA 450 | příruba na sání |  |  | 1686 | – | SP426103120
KBA 500 | příruba na sání |  |  | 1999 | – | SP426103130
KBD 120 | příruba na výtlak |  |  | 1646 | – | SP426104010
KBD 140 | příruba na výtlak |  |  | na dotaz
KBD 160 | příruba na výtlak |  |  | 1765 | – | SP426104030
KBD 180 | příruba na výtlak |  |  | 1786 | – | SP426104040
KBD 200 | příruba na výtlak |  |  | 1810 | – | SP426104050
KBD 225 | příruba na výtlak |  |  | 2856 | – | SP426104070
KBD 250 | příruba na výtlak |  |  | 2910 | – | SP426104080
KBD 280 | příruba na výtlak |  |  | 3060 | – | SP426104090
KBD 315 | příruba na výtlak |  |  | 3187 | – | SP426104100
KBD 355 | příruba na výtlak |  |  | 3336 | – | SP426104110
KBD 400 | příruba na výtlak |  |  | 3504 | – | SP426104120
KBD 450 | příruba na výtlak |  |  | 3599 | – | SP426104130
KBD 500 | příruba na výtlak |  |  | 3753 | – | SP426104140
KRJ 120 | ochranná mřížka na sání |  |  | 785 | – | SP426109010
KRJ 140 | ochranná mřížka na sání |  |  | 918 | – | SP426109020
KRJ 160 | ochranná mřížka na sání |  |  | 983 | – | SP426109030
KRJ 180 | ochranná mřížka na sání |  |  | 1008 | – | SP426109040
KRJ 200 | ochranná mřížka na sání |  |  | 1128 | – | SP426109050
KRJ 225 | ochranná mřížka na sání |  |  | na dotaz | –
KRJ 250 | ochranná mřížka na sání |  |  | 1226 | – | SP426109070
KRJ 280 | ochranná mřížka na sání |  |  | 1478 | – | SP426109080
KRJ 315 | ochranná mřížka na sání |  |  | 1916 | – | SP426109090
KRJ 355 | ochranná mřížka na sání |  |  | 2385 | – | SP426109100
KRJ 400 | ochranná mřížka na sání |  |  | na dotaz | –
KRJ 450 | ochranná mřížka na sání |  |  | na dotaz | –
KRJ 500 | ochranná mřížka na sání |  |  | na dotaz | –
KMBD 120 | dvojitá připojovací příruba na sání |  |  | 4221 | – | SP426105010
KMBD 140 | dvojitá připojovací příruba na sání |  |  | 4396 | – | SP426105020
KMBD 160 | dvojitá připojovací příruba na sání |  |  | 4569 | – | SP426105030
KMBD 180 | dvojitá připojovací příruba na sání |  |  | 4778 | – | SP426105040
KMBD 200 | dvojitá připojovací příruba na sání |  |  | 5109 | – | SP426105050
KMBD 225 | dvojitá připojovací příruba na sání |  |  | 5373 | – | SP426105060
KMBD 250 | dvojitá připojovací příruba na sání |  |  | 5616 | – | SP426105070
KMBD 280 | dvojitá připojovací příruba na sání |  |  | 6103 | – | SP426105080
KMBD 315 | dvojitá připojovací příruba na sání |  |  | 6626 | – | SP426105090
KMBD 355 | dvojitá připojovací příruba na sání |  |  | 7251 | – | SP426105100
KMBD 400 | dvojitá připojovací příruba na sání |  |  | 7922 | – | SP426105110
KMBD 450 | dvojitá připojovací příruba na sání |  |  | 8091 | – | SP426105120
KMBD 500 | dvojitá připojovací příruba na sání |  |  | 8767 | – | SP426105130
KMBI 120 | přechod pro připojení kruhového potrubí |  |  | 8725 | – | SP426106010
KMBI 140 | přechod pro připojení kruhového potrubí |  |  | 8725 | – | SP426106020
KMBI 160 | přechod pro připojení kruhového potrubí |  |  | 9229 | – | SP426106030
KMBI 180 | přechod pro připojení kruhového potrubí |  |  | 9229 | – | SP426106040
KMBI 200 | přechod pro připojení kruhového potrubí |  |  | 8725 | – | SP426106050
KMBI 201 | přechod pro připojení kruhového potrubí |  |  | 9364 | – | SP426106060
KMBI 225 | přechod pro připojení kruhového potrubí |  |  | 10270 | – | SP426106070
KMBI 250 | přechod pro připojení kruhového potrubí |  |  | 11830 | – | SP426106080
KMBI 280 | přechod pro připojení kruhového potrubí |  |  | 12405 | – | SP426106090
KMBI 315 | přechod pro připojení kruhového potrubí |  |  | 12557 | – | SP426106100
KMBI 355 | přechod pro připojení kruhového potrubí |  |  | 13157 | – | SP426106110
KMBI 400 | přechod pro připojení kruhového potrubí |  |  | 13313 | – | SP426106120
KMBI 450 | přechod pro připojení kruhového potrubí |  |  | 13427 | – | SP426106130
KMBI 500 | přechod pro připojení kruhového potrubí |  |  | 15007 | – | SP426106140
KMTI 225 | tlumič hluku na výtlak |  |  | 35844 | – | SP426108010
KMTI 250 | tlumič hluku na výtlak |  |  | 47140 | – | SP426108020
KMTI 280 | tlumič hluku na výtlak |  |  | 49989 | – | SP426108030
KMTI 315 | tlumič hluku na výtlak |  |  | 52233 | – | SP426108040
KMTI 355 | tlumič hluku na výtlak |  |  | 63892 | – | SP426108050
KMTI 400 | tlumič hluku na výtlak |  |  | 69248 | – | SP426108060
KMTI 450 | tlumič hluku na výtlak |  |  | 80540 | – | SP426108070
KMTI 500 | tlumič hluku na výtlak |  |  | 103718 | – | SP426108080
CRMT radiální ventilátory
CRMT/4-225/90-0,55 | IP55, 300°C radiální ventilátor |  |  | 39992 | 2.9 | SP284100010
CRMT/4-250/100-1,1 | IP55, 300°C radiální ventilátor |  |  | 46114 | 57 | SP284100020
CRMT/4-250/100-1,5 | IP55, 300°C radiální ventilátor |  |  | 47978 | 57 | SP284100030
CRMT/4-280/115-2,2 | IP55, 300°C radiální ventilátor |  |  | 56853 | 57 | SP284100040
CRMT/4-280/115-3 | IP55, 300°C radiální ventilátor |  |  | 57771 | 57 | SP284100050
CRMT/4-315/130-2,2 | IP55, 300°C radiální ventilátor |  |  | 62149 | 57 | SP284100060
CRMT/4-315/130-3 | IP55, 300°C radiální ventilátor |  |  | 63065 | 57 | SP284100070
CRMT/4-315/130-4 | IP55, 300°C radiální ventilátor |  |  | 72609 | 57 | SP284100080
CRMT/4-355/145-3 | IP55, 300°C radiální ventilátor |  |  | 74554 | 57 | SP284100090
CRMT/4-355/145-4 | IP55, 300°C radiální ventilátor |  |  | 78804 | 57 | SP284100100
CRMT/4-355/145-5,5 | IP55, 300°C radiální ventilátor |  |  | 96499 | 57 | SP284100110
CRMT/4-355/145-7,5 | IP55, 300°C radiální ventilátor |  |  | 108367 | 57 | SP284100120
CRMT/4-400/165-4 | IP55, 300°C radiální ventilátor |  |  | 91200 | 57 | SP284100130
CRMT/4-400/165-5,5 | IP55, 300°C radiální ventilátor |  |  | 104140 | 57 | SP284100140
CRMT/4-400/165-7,5 | IP55, 300°C radiální ventilátor |  |  | 107348 | 57 | SP284100150
CRMT/4-450/185-5,5 | IP55, 300°C radiální ventilátor |  |  | 107035 | 57 | SP284100160
CRMT/4-450/185-7,5 | IP55, 300°C radiální ventilátor |  |  | 117774 | 57 | SP284100170
CRMT/4-500/205-7,5 | IP55, 300°C radiální ventilátor |  |  | 136447 | 57 | SP284100180
CRMT/4-500/205-9,2 | IP55, 300°C radiální ventilátor |  |  | 145345 | 57 | SP284100190
CRMT/4-500/205-11 | IP55, 300°C radiální ventilátor |  |  | 165402 | 57 | SP284100200
CRMT/4-500/205-15 | IP55, 300°C radiální ventilátor |  |  | 186978 | 57 | SP284100210
CRMT/6-355/145-1,5 | IP55, 300°C radiální ventilátor |  |  | 76373 | 57 | SP284100220
CRMT/6-400/165-2,2 | IP55, 300°C radiální ventilátor |  |  | 85540 | 57 | SP284100230
CRMT/6-450/185-2,2 | IP55, 300°C radiální ventilátor |  |  | 96271 | 57 | SP284100240
CHMT radiální ventilátory
CHMT/4-225/90-0,75 LG | IP55, 400°C/2 hod. radiální ventilátor |  |  | 78149 | 57 | SP266100000
CHMT/4-225/90-0,75 RD | IP55, 400°C/2 hod. radiální ventilátor |  |  | 79286 | 57 | SP266100005
CHMT/4-250/100-1,1 LG | IP55, 400°C/2 hod. radiální ventilátor |  |  | na dotaz
CHMT/4-250/100-1,1 RD | IP55, 400°C/2 hod. radiální ventilátor |  |  | 79967 | 57 | SP266100015
CHMT/4-250/100-1,5 LG | IP55, 400°C/2 hod. radiální ventilátor |  |  | 87572 | 57 | SP266100020
CHMT/4-250/100-1,5 RD | IP55, 400°C/2 hod. radiální ventilátor |  |  | 87572 | 57 | SP266100025
CHMT/4-280/115-2,2 LG | IP55, 400°C/2 hod. radiální ventilátor |  |  | 101780 | 57 | SP266100030
CHMT/4-280/115-2,2 RD | IP55, 400°C/2 hod. radiální ventilátor |  |  | 103458 | 57 | SP266100035
CHMT/4-315/130-2,2 LG | IP55, 400°C/2 hod. radiální ventilátor |  |  | 108105 | 57 | SP266100040
CHMT/4-315/130-2,2 RD | IP55, 400°C/2 hod. radiální ventilátor |  |  | 110084 | 57 | SP266100045
CHMT/4-315/130-3 LG | IP55, 400°C/2 hod. radiální ventilátor |  |  | 126693 | 57 | SP266100050
CHMT/4-315/130-3 RD | IP55, 400°C/2 hod. radiální ventilátor |  |  | 128673 | 57 | SP266100055
CHMT/4-315/130-4 LG | IP55, 400°C/2 hod. radiální ventilátor |  |  | 131434 | 57 | SP266100060
CHMT/4-315/130-4 RD | IP55, 400°C/2 hod. radiální ventilátor |  |  | 133414 | 57 | SP266100065
CHMT/4-355/145-3 LG | IP55, 400°C/2 hod. radiální ventilátor |  |  | 143358 | 57 | SP266100070
CHMT/4-355/145-3 RD | IP55, 400°C/2 hod. radiální ventilátor |  |  | na dotaz
CHMT/4-355/145-4 LG | IP55, 400°C/2 hod. radiální ventilátor |  |  | 143858 | 57 | SP266100080
CHMT/4-355/145-4 RD | IP55, 400°C/2 hod. radiální ventilátor |  |  | 145065 | 57 | SP266100085
CHMT/4-355/145-5,5 LG | IP55, 400°C/2 hod. radiální ventilátor |  |  | 163950 | 57 | SP266100090
CHMT/4-355/145-5,5 RD | IP55, 400°C/2 hod. radiální ventilátor |  |  | 163975 | 57 | SP266100095
CHMT/4-355/145-7,5 LG | IP55, 400°C/2 hod. radiální ventilátor |  |  | 184579 | 57 | SP266100100
CHMT/4-355/145-7,5 RD | IP55, 400°C/2 hod. radiální ventilátor |  |  | na dotaz
CHMT/4-400/165-4 LG | IP55, 400°C/2 hod. radiální ventilátor |  |  | 151670 | 57 | SP266100110
CHMT/4-400/165-4 RD | IP55, 400°C/2 hod. radiální ventilátor |  |  | 151670 | 57 | SP266100115
CHMT/4-400/165-5 LG | IP55, 400°C/2 hod. radiální ventilátor |  |  | 170607 | 57 | SP266100120
CHMT/4-400/165-5 RD | IP55, 400°C/2 hod. radiální ventilátor |  |  | na dotaz
CHMT/4-400/165-7,5 LG | IP55, 400°C/2 hod. radiální ventilátor |  |  | 191243 | 57 | SP266100130
CHMT/4-400/165-7,5 RD | IP55, 400°C/2 hod. radiální ventilátor |  |  | na dotaz
CHMT/4-450/185-5,5 LG | IP55, 400°C/2 hod. radiální ventilátor |  |  | 186718 | 57 | SP266100140
CHMT/4-450/185-5,5 RD | IP55, 400°C/2 hod. radiální ventilátor |  |  | na dotaz
CHMT/4-450/185-7,5 LG | IP55, 400°C/2 hod. radiální ventilátor |  |  | 207348 | 57 | SP266100150
CHMT/4-450/185-7,5 RD | IP55, 400°C/2 hod. radiální ventilátor |  |  | na dotaz
CHMT/4-500/205-11 LG | IP55, 400°C/2 hod. radiální ventilátor |  |  | na dotaz
CHMT/4-500/205-11 RD | IP55, 400°C/2 hod. radiální ventilátor |  |  | na dotaz
CHMT/4-500/205-15 LG | IP55, 400°C/2 hod. radiální ventilátor |  |  | 284582 | 57 | SP266100170
CHMT/4-500/205-15 RD | IP55, 400°C/2 hod. radiální ventilátor |  |  | na dotaz
CHMT/6-315/103-1,1 LG | IP55, 400°C/2 hod. radiální ventilátor |  |  | 101152 | 57 | SP266101010
CHMT/6-315/103-1,1 RD | IP55, 400°C/2 hod. radiální ventilátor |  |  | 101152 | 57 | SP266101015
CHMT/6-355/145-1,1 LG | IP55, 400°C/2 hod. radiální ventilátor |  |  | 116598 | 57 | SP266101020
CHMT/6-355/145-1,1 RD | IP55, 400°C/2 hod. radiální ventilátor |  |  | 116598 | 57 | SP266101025
CHMT/6-400/165-2,2 LG | IP55, 400°C/2 hod. radiální ventilátor |  |  | 145961 | 57 | SP266101030
CHMT/6-400/165-2,2 RD | IP55, 400°C/2 hod. radiální ventilátor |  |  | na dotaz
CHMT/6-450/185-2,2 LG | IP55, 400°C/2 hod. radiální ventilátor |  |  | 161037 | 57 | SP266101040
CHMT/6-450/185-2,2 RD | IP55, 400°C/2 hod. radiální ventilátor |  |  | na dotaz
KAP. 2 PŘÍVODNÍ JEDNOTKY
EV-FLAT malé přívodní jednotky s ohřevem
EV-FLAT | malá přívodní jednotka s el. ohřívačem | o |  | 26120 | 57 | EV100100010
RME / RMW Ekonovent přívodní jednotky s ohřevem
RME 250/200 Ekonovent | přívodní jednotka s el. ohřívačem |  |  | na dotaz
RME 500/250 Ekonovent | přívodní jednotka s el. ohřívačem |  |  | na dotaz
RME 800/315 Ekonovent | přívodní jednotka s el. ohřívačem |  |  | na dotaz
RME 900/355 Ekonovent | přívodní jednotka s el. ohřívačem |  |  | na dotaz
RME 1200/400 Ekonovent | přívodní jednotka s el. ohřívačem |  |  | na dotaz
RME 2400 Ekonovent | přívodní jednotka s el. ohřívačem |  |  | na dotaz
RME 3000 Ekonovent | přívodní jednotka s el. ohřívačem |  |  | na dotaz
RME 4000 Ekonovent | přívodní jednotka s el. ohřívačem |  |  | na dotaz
RME 6000 Ekonovent | přívodní jednotka s el. ohřívačem |  |  | na dotaz
RMW 250/200 Ekonovent | přívodní jednotka s vodním ohřívačem |  |  | na dotaz
RMW 500/250 Ekonovent | přívodní jednotka s vodním ohřívačem |  |  | na dotaz
RMW 800/315 Ekonovent | přívodní jednotka s vodním ohřívačem |  |  | na dotaz
RMW 900/355 Ekonovent | přívodní jednotka s vodním ohřívačem |  |  | na dotaz
RMW 1200/400 Ekonovent | přívodní jednotka s vodním ohřívačem |  |  | na dotaz
RMW 2400 Ekonovent | přívodní jednotka s vodním ohřívačem |  |  | na dotaz
RMW 3000 Ekonovent | přívodní jednotka s vodním ohřívačem |  |  | na dotaz
RMW 4000 Ekonovent | přívodní jednotka s vodním ohřívačem |  |  | na dotaz
RMW 6000 Ekonovent | přívodní jednotka s vodním ohřívačem |  |  | na dotaz
KAP. 3.1 REZIDENČNÍ REKUPERAČNÍ JEDNOTKY
DOMEO rekuperační jednotky
DOMEO 210 FL | větrací jednotka s rekuperací tepla | o |  | 41781 | 57 | SP300200200
DOMEO 210 RD | větrací jednotka s rekuperací tepla, konstantní průtok | o |  | 47543 | 57 | SP300200210
TSP-B | LCD panel pro DOMEO 210 FL | o | * | 9912 | 2.9 | SP300200620
DOMEO bílé boční kryty | bílé boční kryty | o | * | 1397 | – | SP300200230
AFR-DOMEO M5/G4 | sada náhradních filtrů M5 (ISO ePM10 50%) / G4 (ISO coarse 65%) | o | * | 1725 | – | SP300200410
AFR-DOMEO F7/G4 | sada náhradních filtrů F7 (ISO ePM1 65%) / G4 (ISO coarse 65%) | o | * | 1836 | – | SP300200420
EHR 140 Akor BP rekuperační jednotka
EHR 140 Akor BP | bytová větrací jednotka s rekuperací tepla | o | * | 22417 | 57 | II100100065
EHR 140 EPP | připojovací hrdlo pro jednotku EHR 140 BP | o | * | 991 | 2.9 | II300100030
AFR-EHR 140 Akor G3 | náhradní filtr G3 (ISO coarse 45%), set 2 ks | o | * | 884 | – | II300100110
AFR-EHR 140 Akor G4 | náhradní filtr G4 | o | * | 1096 | – | II300100120
AFR-EHR 140 Akor F7 | náhradní filtr F7 | o | * | 1726 | – | II300100160
RFT Akor | dálkový ovladač | o | * | 1719 | 0.9 | II300100040
RFT-D Akor | dálkový ovladač s indikací zanesení filtru | o | * | 3094 | 2.9 | II300100042
RFT-CO2 | bezdrátový ovladač s integrovaným čidlem | o | * | 6429 | 2.9 | II300200060
RFT-RV | bezdrátový ovladač s integrovaným čidlem |  | * | 5056 | 2.9 | II300200050
EHR 150 N Ekonovent rekuperační jednotky
EHR 150 N Ekonovent EVOD-PH-IP SH | bytová větrací jednotka s rekuperací tepla |  | * | 62450 | 57 | SU371200020
EHR 150 N Ekonovent EVO-PH SH | bytová větrací jednotka s rekuperací tepla |  | * | 60142 | 57 | SU371200010
EHR 150 N Ekonovent CTR08-PH | bytová větrací jednotka s rekuperací tepla |  | * | 56697 | 57 | SU371200030
AFR-EHR 150 N G4 | náhradní filtr G4 (ISO ePM10 50%) | o | * | 562 | – | SU802101010
AFR-EHR 150 N F7 | náhradní filtr F7 (ISO ePM1 70%) |  | * | 1216 | – | SU802101020
EHR 300 Akor rekuperační jednotky
EHR 300 Akor standard | větrací jednotka s rekuperací tepla | o | * | 55213 | 57 | II100100210
EHR 300 Akor RF | větrací jednotka s rekuperací tepla | o | * | 55213 | 57 | II100100220
RFT Akor | dálkový ovladač | o | * | 1719 | 0.9 | II300100040
RFT-D Akor | dálkový ovladač s indikací zanesení filtru | o | * | 3094 | 2.9 | II300100042
RFT-CO2 | bezdrátový ovladač s integrovaným čidlem | o | * | 6429 | 2.9 | II300200060
RFT-RV | bezdrátový ovladač s integrovaným čidlem |  | * | 5056 | 2.9 | II300200050
EHR 280/325 rekuperační jednotky
EHR 280 D Akor RF | větrací jednotka s rekuperací tepla |  | * | 41618 | 57 | II100100030
EHR 280 H Akor RF | větrací jednotka s rekuperací tepla | o | * | 41618 | 57 | II100100010
EHR 325 D Akor RF | větrací jednotka s rekuperací tepla | o | * | 44160 | 57 | II100100130
EHR 325 H Akor RF | větrací jednotka s rekuperací tepla | o | * | 44160 | 57 | II100100110
EHR 280/325 Akor Filtr G3 | sada náhradních filtrů G3 (ISO coarse 45%), 2 ks | o | * | 775 | – | II300100015
EHR 280/325 Akor Filtr G4 | sada náhradních filtrů, 2 ks | o | * | 1296 | – | II300100010
EHR 280/325 Akor Filtr F7 | sada náhradních filtrů, 2 ks | o | * | 1874 | – | II300100020
EHR 300/480 N rekuperační jednotky
EHR 300 N Ekonovent EVO-PH | bytová větrací jednotka s rekuperací tepla |  | * | 65265 | 57 | SU370200010
EHR 300 N Ekonovent EVOD-PH-IP | bytová větrací jednotka s rekuperací tepla |  | * | 68428 | 57 | SU370200020
EHR 300 N Ekonovent CTR08-PH | bytová větrací jednotka s rekuperací tepla |  | * | 60148 | 57 | SU370100125
EHR 480 N Ekonovent EVO-PH | bytová větrací jednotka s rekuperací tepla | o | * | 70334 | 57 | SU370200110
EHR 480 N Ekonovent EVOD-PH-IP | bytová větrací jednotka s rekuperací tepla |  | * | 73498 | 57 | SU370200120
EHR 480 N Ekonovent CTR08-PH | bytová větrací jednotka s rekuperací tepla |  | * | 67554 | 57 | SU370100120
AFR-EHR 300/480 N F7 | náhradní filtr F7 (ISO ePM2,5 70%) | o | * | 962 | – | SU802101040
AFR-EHR 300/480 N M5 | náhradní filtr M5 (ISO ePM10 50%) | o | * | 804 | – | SU802101035
IDEO 325 Ecowatt rekuperační jednotky
IDEO 325 Ecowatt | větrací jednotka s rekuperací tepla | o |  | 85060 | 57 | SP300200021
AFR-IDEO 325 G4 | náhradní filtr G4 (ISO coarse 65%) | o | * | 624 | – | SP300200330
AFR-IDEO 325 M5/G4 | sada náhradních filtrů M5 (ISO ePM10 50%) / G4 (ISO coar. 65%) | o | * | 1725 | – | SP300200310
AFR-IDEO 325 F7/G4 | sada náhradních filtrů F7 / G4 (ISO coarse 65%) | o | * | 1859 | – | SP300200320
IDEO 325 BOOST | radiový dálkový ovladač BOOST pro IDEO 325 Ecowatt | o |  | 2241 | 2.9 | SP605200220
IDEO 325 kit ANT 200 | přídavná anténa pro IDEO 325 Ecowatt |  |  | 2479 | – | SP605200130
IDEO 450 Ecowatt rekuperační jednotky
IDEO 450 Ecowatt | větrací jednotka s rekuperací tepla | o |  | 105668 | 57 | SP300200030
IDEO 450 Ecowatt PH | větrací jednotka s rekuperací tepla s předehřevem | o |  | 124390 | 57 | SP300200040
IDEO 575 Ecowatt | větrací jednotka s rekuperací tepla | o |  | 116073 | 57 | SP300200075
IDEO 575 Ecowatt PH | větrací jednotka s rekuperací tepla s předehřevem |  |  | na dotaz | 57 | SP300200085
TSP-A | LCD panel pro IDEO 450 Ecowatt | o | * | 9912 | 2.9 | SP300200610
AFR-IDEO 450 F7 | náhradní filtr F7 (ISO ePM1 65%) pro IDEO 450 Ecowatt | o | * | 1374 | – | SP300200510
AFR-IDEO 450 M5 | náhradní filtr M5 (ISO ePM10 50%) pro IDEO 450 Ecowatt | o | * | 1306 | – | SP300200500
AFR-IDEO 575 F7 | náhradní filtr F7 (ISO ePM1 65%) pro IDEO 575 Ecowatt |  | * | 1522 | – | SP300200710
AFR-IDEO 575 M5 | náhradní filtr M5 (ISO ePM10 50%) pro IDEO 575 Ecowatt |  | * | 1445 | – | SP300200700
ORKA rekuperační jednotky
ORKA HR | větrací jednotka s rekuperací tepla |  | * | 31665 | 57 | SP300101300
ORKA HR D150 | větrací jednotka s rekuperací tepla |  | * | 31665 | 57 | SP300101310
ORKA ST | větrací jednotka s rekuperací tepla |  | * | 23155 | 57 | SP300101320
ORKA ST D150 | větrací jednotka s rekuperací tepla |  | * | 23155 | 57 | SP300101330
NEMBUS rekuperační jednotky
NEMBUS 210 | větrací jednotka s rekuperací tepla |  | * | 46979 | 57 | SP306100010
NEMBUS 210 PH | předehřev, příkon max. 750 W |  | * | 10305 | – | SP306101020
NEMBUS 210 VOC | čidlo VOC |  | * | 3513 | – | SP306101010
SABIK-NEMBUS-SF | modul pro konstantní průtok vzduchu |  | * | 6044 | – | SP306201010
AFR-NEMBUS 210 G4/G4 | set náhradních filtrů (ISO coarse 65 %) |  | * | 1005 | – | SP306102010
AFR-NEMBUS 210 F7/G4 | set náhradních filtrů (ISO ePM1 70 % / ISO coarse 65 %) |  | * | 1200 | – | SP306102020
ROVENTO rekuperační jednotky
ROVENTO 220 D | větrací jednotka s regenerací tepla |  | * | 48393 | 57 | KA630100010
ROVENTO 220 DI-H | větr. jednotka s regenerací tepla s el. ohř., podlahová montáž |  | * | 49212 | 57 | KA630100022
ROVENTO 220 DI-P | větr. jednotka s regenerací tepla s el. ohř., podstropní montáž |  | * | 49212 | 57 | KA630100023
ROVENTO 320 D | větrací jednotka s regenerací tepla |  | * | 55654 | 57 | KA630200010
ROVENTO 320 DI-H | větr. jednotka s regenerací tepla s el. ohř., podlahová montáž |  | * | 56472 | 57 | KA630200022
ROVENTO 320 DI-P | větr. jednotka s regenerací tepla s el. ohř., podstropní montáž |  | * | 56472 | 57 | KA630200023
ROVENTO 520 D | větrací jednotka s regenerací tepla |  | * | 73425 | 57 | KA630300010
ROVENTO 520 DI-H | větr. jednotka s regenerací tepla s el. ohř., podlahová montáž |  | * | 74291 | 57 | KA630300022
ROVENTO 520 DI-P | větr. jednotka s regenerací tepla s el. ohř., podstropní montáž |  | * | 74291 | 57 | KA630300023
AFR-ROVENTO 220 F7 | náhradní filtr F7 (ISO ePM10 50%) | o | * | 419 | – | SP300200342
AFR-ROVENTO 220 G4 | náhradní filtr G4 (ISO coarse 60%) | o | * | 359 | – | SP300200341
AFR-ROVENTO 220 G4 + UF2 | náhradní filtr G4 (ISO coarse 60%) + UF2 |  | * | 897 | – | SP300200349
AFR-ROVENTO 320 F7 | náhradní filtr F7 (ISO ePM10 50%) | o | * | 413 | – | SP300200344
AFR-ROVENTO 320 G4 | náhradní filtr G4 (ISO coarse 60%) | o | * | 353 | – | SP300200343
AFR-ROVENTO 320 G4 + UF2 | náhradní filtr G4 (ISO coarse 60%) + UF2 |  | * | 733 | – | SP300200348
AFR-ROVENTO 520 F7 | náhradní filtr F7 (ISO ePM10 50%) | o | * | 445 | – | SP300200346
AFR-ROVENTO 520 G4 | náhradní filtr G4 (ISO coarse 60%) | o | * | 382 | – | SP300200345
AFR-ROVENTO 520 G4 + UF2 | náhradní filtr G4 (ISO coarse 60%) + UF2 |  | * | 786 | – | SP300200347
SABIK rekuperační jednotky
SABIK 210 | větrací jednotka s rekuperací tepla |  | * | 49980 | 57,00 | SP306200010
SABIK 350 | větrací jednotka s rekuperací tepla |  | * | 57960 | 57,00 | SP306200020
SABIK 500 | větrací jednotka s rekuperací tepla |  | * | 68760 | 57,00 | SP306200030
SABIK VOC | vestavné čidlo VOC |  | * | 3513 | – | SP306201020
SABIK WMC | montážní konzole |  | * | 1525 | – | SP306201060
SABIK-NEMBUS-SF | modul pro konstantní průtok vzduchu |  | * | 6044 | – | SP306201010
SABIK 210 PH | vestavný předehřev |  | * | 8765 | – | SP306201030
SABIK 350 PH | vestavný předehřev |  | * | 9380 | – | SP306201040
SABIK 500 PH | vestavný předehřev |  | * | 10543 | – | SP306201050
AFR-SABIK 210 F7/G4 | sada náhradních filtrů F7 (ISO ePM1 70%) / G4 (ISO coarse 65%) |  | * | 1184 | – | SP306202020
AFR-SABIK 210 G4/G4 | sada náhradních filtrů G4 / G4 (ISO coarse 65%) |  | * | 894 | – | SP306202010
AFR-SABIK 350 F7/G4 | sada náhradních filtrů F7 (ISO ePM1 70%) / G4 (ISO coarse 65%) |  | * | 1358 | – | SP306202040
AFR-SABIK 350 G4/G4 | sada náhradních filtrů G4 / G4 (ISO coarse 65%) |  | * | 1137 | – | SP306202030
AFR-SABIK 500 F7/G4 | sada náhradních filtrů F7 (ISO ePM1 70%) / G4 (ISO coarse 65%) |  | * | 1520 | – | SP306202060
AFR-SABIK 500 G4/G4 | sada náhradních filtrů G4 / G4 (ISO coarse 65%) |  | * | 1248 | – | SP306202050
Příslušenství k bytovým rekuperačním jednotkám
EHR EPP 125 montážní set | EPP montážní set |  |  | 3980 | – | ED501200020
EHR EPP 150 montážní set | EPP montážní set |  |  | 3528 | – | ED501200010
EHR EPP 160 montážní set | EPP montážní set |  |  | na dotaz | –
EHR EPP OS 125 | EPP oblouk DN125/90° upravitelný na 45° | o |  | 980 | – | BU100100050
EHR EPP OS 150 | EPP oblouk DN150/90° upravitelný na 45° | o |  | 710 | – | BU100100020
EHR EPP OS 160 | EPP oblouk DN160/90° upravitelný na 45° |  |  | 972 | – | AL108100020
EHR EPP 125/1000 potrubí | EPP potrubí DN125 L=1000mm | o |  | 1132 | – | BU100100040
EHR EPP 150/1000 potrubí | EPP potrubí DN150 L=1000mm | o |  | 1045 | – | BU100100010
EHR EPP 160/1000 potrubí | EPP potrubí DN160 L=1000mm |  |  | 1301 | – | AL108100010
EHR EPP SN 125 | EPP vnější spojka | o |  | 253 | – | BU100100060
EHR EPP SN 150 | EPP vnější spojka | o |  | 282 | – | BU100100025
EHR EPP SN 160 | EPP vnější spojka |  |  | 314 |  | AL108100030
EHR EPP SNP 125 | EPP vnější spojka plastová |  |  | na dotaz
EHR EPP SNP 150 | EPP vnější spojka plastová | o |  | 192 | – | BU100100030
SF-P 138 | podtlakový sifon s uzávěrem | o | * | 700 | – | GI100100010
SF-P 300 | podtlakový sifon s uzávěrem | o | * | 505 | – | CP100100010
SF-P 1300 | podtlakový sifon s uzávěrem | o | * | 561 | – | CP100100110
EDF-U-BOX 125/4 LOCK | univerzální rozváděcí box |  |  | na dotaz | –
EDF-U-BOX 125/5 LOCK | univerzální rozváděcí box |  |  | na dotaz | –
EDF-U-BOX 160/4 LOCK | univerzální rozváděcí box |  |  | 2660 | – | BR330111010
EDF-U-BOX 160/6 LOCK | univerzální rozváděcí box |  |  | 3178 | – | BR330111020
EDF-U-BOX 160/10 LOCK | univerzální rozváděcí box |  |  | 3493 | – | BR330111030
EDF-PL-BOX 125/4 LOCK | plochý rozváděcí box |  |  | 2583 | – | CH206100010
EDF-PL-BOX 160/6 LOCK | plochý rozváděcí box |  |  | 3335 | – | CH206100020
EDF-PL-BOX 160/8 LOCK | plochý rozváděcí box |  |  | 3784 | – | CH206100030
EDF-SK-BOX 100/1 LOCK | stěnový / stropní box |  |  | 918 | – | CH206100040
EDF-SK-BOX 100/2 LOCK | stěnový / stropní box |  |  | 994 | – | CH206100060
EDF-SK-BOX 125/1 LOCK | stěnový / stropní box |  |  | 1063 | – | CH206100050
EDF-SK-BOX 125/2 LOCK | stěnový / stropní box |  |  | 1166 | – | CH206100070
EDF-SK-BOX 160/2 LOCK | stěnový / stropní box |  |  | 1231 | – | CH206100080
EDF-SR-BOX 100/1 LOCK | stěnový / stropní box rovný průchozí |  |  | 823 | – | CH206100120
EDF-SR-BOX 100/2 LOCK | stěnový / stropní box rovný průchozí |  |  | 1058 | – | CH206100090
EDF-SR-BOX 125/1 LOCK | stěnový / stropní box rovný průchozí |  |  | 950 | – | CH206100130
EDF-SR-BOX 125/2 LOCK | stěnový / stropní box rovný průchozí |  |  | 1136 | – | CH206100100
EDF-SR-BOX 160/2 LOCK | stěnový / stropní box rovný průchozí |  |  | 1156 | – | CH206100110
EDF-G-BOX LOCK | plastový stěnový box |  |  | 1102 | – | BR330112010
EDF-M AURORA | designová mřížka pro EDF-G-BOX LOCK |  |  | 1280 | – | BR330113080
EDF-M GINEVRA | designová mřížka pro EDF-G-BOX LOCK |  |  | 946 | – | BR330113100
EDF-M GIOVE | designová mřížka pro EDF-G-BOX LOCK |  |  | 1280 | – | BR330113030
EDF-M MARTE | designová mřížka pro EDF-G-BOX LOCK |  |  | 1280 | – | BR330113060
EDF-M NETTUNO | designová mřížka pro EDF-G-BOX LOCK |  |  | 946 | – | BR330113050
EDF-M PLUTONE | designová mřížka pro EDF-G-BOX LOCK |  |  | 946 | – | BR330113020
EDF-M SATURNO | designová mřížka pro EDF-G-BOX LOCK |  |  | 946 | – | BR330113070
EDF-M TERRA | designová mřížka pro EDF-G-BOX LOCK |  |  | 946 | – | BR330113040
EDF-M VANESSA | designová mřížka pro EDF-G-BOX LOCK |  |  | 1280 | – | BR330113090
EDF-M VENERE | designová mřížka pro EDF-G-BOX LOCK |  |  | 1280 | – | BR330113010
EDF-K1-BOX LOCK | kovový stěnový box |  |  | 1001 | – | BR330112020
EDF-K2-BOX LOCK | kovový stěnový box |  |  | 1224 | – | BR330112030
EDF-K3-BOX LOCK | kovový stěnový box |  |  | 1335 | – | BR330112040
EDF-M-K1 | designová mřížka pro EDF-K-BOX LOCK |  |  | 353 | – | BR330113110
EDF-M-K2 | designová mřížka pro EDF-K-BOX LOCK |  |  | 472 | – | BR330113120
EDF-M-K3 | designová mřížka pro EDF-K-BOX LOCK |  |  | 689 | – | BR330113130
EDF-P-BOX 200x100 LOCK | podlahový box |  |  | 2088 | – | CH206100140
EDF-P-BOX 300x150 LOCK | podlahový box |  |  | 3001 | – | CH206100150
PME 200x100 | podlahové mřížky pro EDF-P-BOX LOCK |  |  | na dotaz | –
PME 300x150 | podlahové mřížky pro EDF-P-BOX LOCK |  |  | 1437 | – | BR150100130
ED flex 75/63 EASY, 50 m | flexibilní potrubí, 50 m |  |  | 4190 | – | BR340200010
ED flex 75/63 PRO, 50 m | flexibilní potrubí, 50 m | o |  | 5980 | – | HE100100010
ED flex 90/75 EASY, 50 m | flexibilní potrubí, 50 m |  |  | 5190 | – | BR340200020
ED flex 90/77 PRO, 50 m | flexibilní potrubí, 50 m | o |  | 6998 | – | HE100100020
ED Plano FLex 102x50 | flexibilní oválné PE potrubí |  |  | na dotaz | –
EDF-PLUG LOCK | hrdlo pro rozvodný box |  | * | 529 | – | BR330100110
EDF-PLUGP LOCK | přechodové hrdlo pro rozvodný box |  | * | 1239 | – | BR330100210
EDF-PLUGS LOCK | hrdlo pro koncový box |  | * | 529 | – | BR330100120
OK 75 | těsnicí gumový „O“ kroužek | o |  | 55 | – | HE200100020
OK 90 | těsnicí gumový „O“ kroužek | o |  | 70 | – | HE200100070
EDF-P-SP | spojka vnitřní |  |  | na dotaz | –
EDF-SN-75-ED Flex | spojka vnější | o |  | 98 | – | HE200100010
EDF-SN-90-ED Flex | spojka vnější | o |  | 110 | – | HE200100015
EDF-ZP LOCK | bajonetová záslepka | o | * | 139 | – | BR330109010
EDF-Z-75 | záslepka pro boxy a tvarovky | o |  | 85 | – | HE200100030
EDF-Z-90 | záslepka pro boxy a tvarovky | o |  | 125 | – | HE200100035
EDF-OL-75 | lisovaný plastový oblouk |  |  | 322 | – | AR100100010
EDF-OL-90 | lisovaný plastový oblouk |  |  | 443 | – | AR100100020
EDF-PRO-90/75 | lisovaný plastový přechod |  |  | 364 | – | AR100100030
ED FLex Locker DN75 | příchytka | o |  | 44 | – | BH200100010
ED FLex Locker DN90 | příchytka | o |  | 71 | – | BH200100020
ED Flex Cutter EASY DN75 | řezák potrubí |  | * | 75 | – | LU100100010
ED Flex Cutter EASY DN90 | řezák potrubí |  | * | 91 | – | LU100100020
ED Flex Cutter PRO DN75 | řezák potrubí |  | * | 75 | – | LU100100030
ED Flex Cutter PRO DN90 | řezák potrubí |  | * | 91 | – | LU100100040
EDF-S-BOX-080/75 | stěnový (stropní) box kovový (bez ventilu) | o |  | 772 | – | TT100100019
EDF-S-BOX-100/75 | stěnový (stropní) box kovový (bez ventilu) | o |  | 813 | – | TT100100020
EDF-S-BOX-125/75 | stěnový (stropní) box kovový (bez ventilu) | o |  | 880 | – | TT100100030
EDF-SJ-100/75 | stěnová (stropní) plastová jímka | o |  | 1543 | – | WG900200010
EDF-SJ-125/75 | stěnová (stropní) plastová jímka | o |  | 653 | – | WG900200050
EDF-SJD-100/75 | stěnová (stropní) plastová jímka | o |  | 1543 | – | WG900200020
EDF-SJD-125/75 | stěnová (stropní) plastová jímka | o |  | 653 | – | WG900200060
EDF-SJP-100/75 | stěnová (stropní) plastová jímka | o |  | 1910 | – | WG900200030
EDF-SJZ-1040 | záslepka pro jímky | o |  | 81 | – | WG900200040
EDF-SAVT-125/5x75 | stěnová (stropní) plastová jímka |  |  | na dotaz | –
EDF-SAVT-125/5x75 L | stěnová (stropní) plastová jímka s nástavcem |  |  | 3517 | – | WG900200110
CTVK 100 | přívodní ventil | o |  | 1563 | – | AB380100010
KGEZ-01-10 | krátký montážní kroužek | o |  | 117 | – | AB390100010
KGEZ-05-10 | dlouhý montážní kroužek |  |  | 117 | – | AB390100020
KEL 100 | elektricky ovládaný talířový ventil 12 V | o |  | 990 | 2.9 | ED181100010
KEL 125 | elektricky ovládaný talířový ventil 12 V | o |  | 1031 | – | ED181100020
EDF-SK-BOX-080/2x75 | stěnový (stropní) box (bez mřížky) | o |  | 856 | – | TT200200008
EDF-SK-BOX-100/2x75 | stěnový (stropní) box (bez mřížky) | o |  | 902 | – | TT200200009
EDF-SK-BOX-125/2x75 | stěnový (stropní) box (bez mřížky) | o |  | 902 | – | TT200200010
EDF-SK-BOX-125/3x75 | stěnový (stropní) box (bez mřížky) | o |  | 1631 | – | TT200200011
EDF-SK-BOX-150/2x75 | stěnový (stropní) box (bez mřížky) | o |  | 834 | – | TT200200015
EDF-SK-BOX-150/3x75 | stěnový (stropní) box (bez mřížky) | o |  | 1196 | – | TT200200016
EDF-SK-BOX-1x75 | stěnový (stropní) box (bez mřížky) | o |  | 980 | – | TT200200033
EDF-SK-BOX-2x75 | stěnový (stropní) box (bez mřížky) | o |  | 1213 | – | TT200200030
EDF-SR-BOX-2x75 | stěnový (stropní) box rovný (bez mřížky) |  |  | na dotaz
EDF-SR-BOX 80/2x75 | stěnový (stropní) box rovný (bez mřížky) |  |  | 766 | – | TT200200018
EDF-SR-BOX 100/2x75 | stěnový (stropní) box rovný (bez mřížky) | o |  | 807 | – | TT200200019
EDF-SR-BOX 125/2x75 | stěnový (stropní) box rovný (bez mřížky) | o |  | 766 | – | TT200200020
EDF-TELESKOP-SR-BOX 2x75 | prodlužovací díl | o |  | 251 | – | TT200220015
EDF-TELESKOP-BOX-100 | teleskop | o |  | 79 | – | TT200200007
EDF-TELESKOP-BOX-125 | teleskop | o |  | 89 | – | TT200200012
EDF-TELESKOP-BOX-150 | teleskop |  |  | 101 | – | TT200320012
EDF-P-BOX-1x75/90 | podlahový box (bez mřížky) |  |  | 1278 | – | TT200300002
EDF-P-BOX-2x75 | podlahový box (bez mřížky) |  |  | 1733 | – | TT200300000
EDF-P-BOX-200x100 | podlahový box s podlahovou vyústí (bez mřížky) |  |  | 1614 | – | TT200330011
EDF-P-BOX-200x140 | podlahový box s podlahovou vyústí (bez mřížky) |  |  | 1646 | – | TT200330021
EDF-PK-BOX 125/3x75 | podlahový box průchozí |  |  | 1061 | – | TT200320009
EDF-PK-BOX 150/2x75 | podlahový box průchozí | o |  | 870 | – | TT200320010
EDF-PK-BOX 150/3x75 | podlahový box průchozí |  |  | 1214 | – | TT200320011
EDF-PR-BOX 150/2x75 | podlahový box průchozí |  |  | 785 | – | TT200320020
EDF-PL-BOX 2x4x75 | přechodový box plochý |  |  | 2895 | – | TT200100050
EDF-PL-BOX 125/2x2x75 | rozváděcí box plochý | o |  | 1920 | – | TT200100039
EDF-PL-BOX 125/2x3x75 | rozváděcí box plochý | o |  | 2521 | – | TT200100041
EDF-PL-BOX 125/4x75 | rozváděcí box plochý | o |  | 2647 | – | TT200100038
EDF-PL-BOX 125/6x75 | rozváděcí box plochý | o |  | 3968 | – | TT200100080
EDF-PL-BOX 160/2x2x75 | rozváděcí box plochý | o |  | 1920 | – | TT200100060
EDF-PL-BOX 160/2x4x75 | rozváděcí box plochý | o |  | 2258 | – | TT200100045
EDF-PL-BOX 160/4x75 | rozváděcí box plochý | o |  | 2660 | – | TT200100055
EDF-PL-BOX 160/8x75 | rozváděcí box plochý | o |  | 2978 | – | TT200100040
EDF-PVA-250x135 | podlahová vyústka (hliník) | o |  | 641 | – | TT200300010
EDF-PVZ-250x135 | podlahová vyústka (pozink) | o |  | 548 | – | TT200300040
EDF-PVB-250x135 | podlahová vyústka (bílá) | o |  | 585 | – | TT200300020
EDF-PVH-250x135 | podlahová vyústka (hnědá) | o |  | 585 | – | TT200300030
EDF-PVN-250x135 | podlahová vyústka (nerez) | o |  | 932 | – | TT200300050
EDF-SVA-250x90 | stěnová vyústka (hliník) |  |  | 604 | – | TT200220030
EDF-SVZ-250x90 | stěnová vyústka (pozink) |  |  | 533 | – | TT200220025
EDF-SVB-250x90 | stěnová vyústka (bílá) |  |  | 573 | – | TT200220035
EDF-SVH-250x90 | stěnová vyústka (hnědá) |  |  | 573 | – | TT200220040
EDF-SVN-250x90 | stěnová vyústka (nerez) |  |  | 859 | – | TT200220045
EDF-OS-90-75 | oblouk segmentový 90° | o |  | 350 | – | TT100100010
EDF-OS-90-90 | oblouk segmentový 90° | o |  | 425 | – | TT100100011
EDF-PR-100/75 | přechod 100/75 | o |  | 384 | – | TT100900010
EDF-SNA-90/75 | přechodový kus | o |  | 362 | – | WG900200070
EDF-M-BOX 160/4x75 | malý rozváděci box |  |  | 3207 | – | TT200100028
EDF-M-BOX 160/6x75 | malý rozváděci box | o |  | 3207 | – | TT200100029
EDF-U-BOX 125/5x75 | univerzální rozváděcí box | o |  | 3417 | – | TT200100012
EDF-U-BOX 160/10x75 | univerzální rozváděcí box | o |  | 4512 | – | TT200100020
EDF-U-BOX 180/15x75 | univerzální rozváděcí box | o |  | 5150 | – | TT200100031
ED flex 75/63 EASY, 50 m | flexibilní potrubí, 50 m |  |  | 4190 | – | BR340200010
ED flex 75/63 PRO, 50 m | flexibilní potrubí, 50 m | o |  | 5980 | – | HE100100010
ED flex 90/75 EASY, 50 m | flexibilní potrubí, 50 m |  |  | 5190 | – | BR340200020
ED flex 90/77 PRO, 50 m | flexibilní potrubí, 50 m | o |  | 6998 | – | HE100100020
ED geoflex 200/175; 50 m | flexibilní potrubí, 50 m | o |  | 31885 | – | HE100100021
EDF-sealer 75 | smršťovací pásek 1 m | o |  | 628 | – | ED600100010
EDF-SN-75-ED flex | spojka vnější | o |  | 98 | – | HE200100010
EDF-SN-90-ED flex | spojka vnější | o |  | 110 | – | HE200100015
DFL 100 | koncový kryt vnější | o | * | 102 | – | TV110100010
DFL 200 | koncový kryt vnější | o | * | 158 | – | TV110100070
EDF-OK 200 set | set odvodu kondenzátu |  |  | 2689 | – | TV891100020
EDF-VK M20x1,5 | výpusť kondenzátu 3/4" | o |  | 412 | – | TV891100010
OK 200 | těsnící gumový kroužek | o |  | 245 | – | HE200100060
EDF-PR-200-geoflex | stěnový průchod |  |  | 4834 | – | HE200100040
EDF-SN-200-geoflex | spojka vnější |  |  | 991 | – | HE200100050
EDF-VSL 200 set | set vnějšího nasávacího sloupu | o |  | 7140 | – | TT200330050
ED Flex locker DN75 | příchytka s třmenem | o |  | 44 | – | BH200100010
ED Flex locker DN90 | příchytka s třmenem | o |  | 71 | – | BH200100020
JPA 200 | adaptér | o |  | 1513 | – | PR390100015
PROLG 200/100 | přechod osový s těsněním | o | * | 296 | – | LB204100061
SPIRO 200 | spiro potrubí |  | * | 281 | – | VT800300080
EDF-filtr 200 | kuželový filtr | o |  | 921 | – | FV150200010
EDF-VHL 200/315 pozink | hlavice vnějšího nasávacího sloupu | o |  | 5509 | – | LB110100010
EDF-VHL 200/315 nerez | hlavice vnějšího nasávacího sloupu |  |  | 25841 | – | LB110100030
EDF-VHL 200/315 RAL9006 | hlavice vnějšího nasávacího sloupu |  |  | 7120 | – | LB110100040
EDF-VHL 200/315 TiZn | hlavice vnějšího nasávacího sloupu |  |  | 18089 | – | LB110100050
LM 24 A-SR | klapkový servopohon | o | * | 3884 | 2.9 | BO170100090
EDF-Z-75 plast HE | záslepka plastová | o |  | 85 | – | HE200100030
EDF-Z-75 pozink TT | záslepka pozinková |  |  | 301 | – | TT200400010
EDF-Z-90 plast HE | záslepka plastová | o |  | 125 | – | HE200100035
EDF-Z-90 plast | záslepka plastová vnitřní | o |  | 90 | – | BH100400020
OK 75 | těsnící gumový kroužek | o |  | 55 | – | HE200100020
EDP-MD-110x50 | montážní držák kanálu | o |  | 76 | – | TT300100070
EDP-MD-200x50 | montážní držák kanálu | o |  | 101 | – | TT300100080
EDP-P-BOX-200x50/90 | podlahový box | o |  | 2643 | – | TT300100420
EDP-P-BOX-200x50/135 | podlahový box | o |  | 2643 | – | TT300100410
EDP-PK-110x50/1000 | plochý kanál | o |  | 277 | – | TT300100010
EDP-PK-200x50/1000 | plochý kanál | o |  | 364 | – | TT300100020
EDP-PK-200x50/440/75 | přechod z EDP na EDF nebo spiro |  |  | 593 | – | TT300100026
EDP-PK-200x50/440/100 | přechod z EDP na EDF nebo spiro |  |  | 598 | – | TT300100024
EDP-PK-200x50/440/125 | přechod z EDP na EDF nebo spiro | o |  | 601 | – | TT300100027
EDP-PK-200x50/440/160 | přechod z EDP na EDF nebo spiro | o |  | 605 | – | TT300100025
EDP-S-110x50/200 | spojka vnější | o |  | 97 | – | TT300100030
EDP-S-200x50/200 | spojka vnější | o |  | 133 | – | TT300100040
EDP-SV-110x50/200 | spojka pro tvarovky | o |  | 97 | – | TT300100032
EDP-SV-200x50/200 | spojka pro tvarovky | o |  | 133 | – | TT300100045
EDP-Z-110x50 | záslepka |  |  | 55 | – | TT300100050
EDP-Z-200x50 | záslepka | o |  | 58 | – | TT300100060
EDP-PR-110x50/80 | přechod symetrický na spiro | o |  | 461 | – | TT300100242
EDP-PR-110x50/100 | přechod symetrický na spiro | o |  | 461 | – | TT300100240
EDP-PR-200x50/80 | přechod symetrický na spiro |  |  | 505 | – | TT300100248
EDP-PR-200x50/100 | přechod symetrický na spiro | o |  | 505 | – | TT300100244
EDP-PR-200x50/125 | přechod symetrický na spiro | o |  | 505 | – | TT300100246
EDP-PR-200x50/110x50 | přechod nesymetrický | o |  | 505 | – | TT300100250
EDP-PR-200x50/2x75 | přechod na ED Flex systém |  |  | 505 | – | TT300100252
EDP-PT-200x50/1000 | plochý tlumič |  |  | 1581 | – | TT300100090
EDP-PT-350/200x50/1000 | plochý tlumič | o |  | 2709 | – | TT300100092
EDP-TVA-110x50/80 | přechod stranový "T" vert. na kruhový anem. |  |  | 430 | – | TT300100142
EDP-TVA-110x50/100 | přechod stranový "T" vert. na kruhový anem. | o |  | 430 | – | TT300100140
EDP-TVA-200x50/80 | přechod stranový "T" vert. na kruhový anem. |  |  | 445 | – | TT300100154
EDP-TVA-200x50/100 | přechod stranový "T" vert. na kruhový anem. | o |  | 454 | – | TT300100151
EDP-TVA-200x50/125 | přechod stranový "T" vert. na kruhový anem. | o |  | 454 | – | TT300100150
EDP-TVA-200x50/160 | přechod stranový "T" vert. na kruhový anem. | o |  | 473 | – | TT300100152
EDP-TVS-110x50/80 | přechod na spiro stranový "T" vertikální |  |  | 398 | – | TT300100102
EDP-TVS-110x50/100 | přechod na spiro stranový "T" vertikální | o |  | 398 | – | TT300100100
EDP-TVS-200x50/80 | přechod na spiro stranový "T" vertikální |  |  | 414 | – | TT300100114
EDP-TVS-200x50/100 | přechod na spiro stranový "T" vertikální | o |  | 427 | – | TT300100111
EDP-TVS-200x50/125 | přechod na spiro stranový "T" vertikální | o |  | 427 | – | TT300100110
EDP-TVS-200x50/160 | přechod na spiro stranový "T" vertikální | o |  | 443 | – | TT300100112
EDP-OH-110x50/45° | oblouk horizontální 45° | o |  | 214 | – | TT300100120
EDP-OH-200x50/45° | oblouk horizontální 45° | o |  | 306 | – | TT300100130
EDP-OH-110x50/90° | oblouk horizontální 90° | o |  | 262 | – | TT300100122
EDP-OH-200x50/90° | oblouk horizontální 90° | o |  | 326 | – | TT300100132
EDP-OV-110x50/45° | oblouk vertikální 45° |  |  | 226 | – | TT300100230
EDP-OV-110x50/90° | oblouk vertikální 90° | o |  | 220 | – | TT300100180
EDP-OV-200x50/45° | oblouk vertikální 45° | o |  | 232 | – | TT300100232
EDP-OV-200x50/90° | oblouk vertikální 90° | o |  | 232 | – | TT300100182
EDP-OV-110x50/500 | krátký kanál s teleskopickou odbočkou |  |  | 1349 | – | TT300100160
EDP-OV-200x50/500 | krátký kanál s teleskopickou odbočkou |  |  | 1431 | – | TT300100162
EDP-PVA-250x135 | podlahová vyústka (hliník) | o |  | 641 | – | TT300200010
EDP-PVZ-250x135 | podlahová vyústka (pozink) | o |  | 548 | – | TT300200070
EDP-PVB-250x135 | podlahová vyústka (bílá) | o |  | 585 | – | TT300200030
EDP-PVH-250x135 | podlahová vyústka (hnědá) |  |  | 585 | – | TT300200050
EDP-PVA-250x90 | podlahová vyústka (hliník) | o |  | 604 | – | TT300200020
EDP-PVZ-250x90 | podlahová vyústka (pozink) |  |  | 533 | – | TT300200080
EDP-PVB-250x90 | podlahová vyústka (bílá) |  |  | 573 | – | TT300200040
EDP-PVH-250x90 | podlahová vyústka (hnědá) |  |  | 573 | – | TT300200060
EDP-RO-110x50/500 | krátký kanál s teleskopickou odbočkou |  |  | 1349 | – | TT300100190
EDP-RO-200x50/500 | krátký kanál s teleskopickou odbočkou |  |  | 1431 | – | TT300100192
EDP-T-110x50 | odbočka T |  |  | 324 | – | TT300100200
EDP-T-200x50 | odbočka T | o |  | 394 | – | TT300100202
EDP-Y-110x50/45° | odbočka Y nesymetr. |  |  | 354 | – | TT300100210
EDP-Y-110x50/45° | odbočka Y symetr. |  |  | 354 | – | TT300100212
EDP-Y-200x50/45° | odbočka Y nesymetr. | o |  | 509 | – | TT300100214
EDP-Y-200x50/45° | odbočka Y symetr. | o |  | 509 | – | TT300100216
EDP-KS-110x50 | plochá klapka |  |  | 692 | – | TT300100220
EDP-KS-200x50 | plochá klapka | o |  | 723 | – | TT300100222
EDP-U-BOX-125 | rozváděcí box |  |  | 2564 | – | TT300100300
EDP-U-BOX-150 | rozváděcí box |  |  | 2564 | – | TT300100305
EDP-U-BOX-160 | rozváděcí box |  |  | 2564 | – | TT300100310
EDP-UM-BOX 125/110 | rozváděcí box |  |  | 1453 | – | TT300100350
EDP-UM-BOX 125/200 | rozváděcí box |  |  | 1538 | – | TT300100320
EDP-UM-BOX 150/110 | rozváděcí box |  |  | 1465 | – | TT300100360
EDP-UM-BOX 150/200 | rozváděcí box |  |  | 1547 | – | TT300100330
EDP-UM-BOX 160/110 | rozváděcí box |  |  | 1465 | – | TT300100370
EDP-UM-BOX 160/200 | rozváděcí box | o |  | 1547 | – | TT300100340
TWG-PRO 160/125 | přechod na kruhové potrubí | o |  | 1497 | – | PR581100010
TWG-PRO 160/150 | přechod na kruhové potrubí |  |  | 1525 | – | PR581100015
TWG-PRO 160/160 | přechod na kruhové potrubí | o |  | 1525 | – | PR581100020
TWG-PRO 200/125 | přechod na kruhové potrubí |  |  | 1637 | – | PR581100030
TWG-PRO 200/150 | přechod na kruhové potrubí | o |  | 1678 | – | PR581100035
TWG-PRO 200/160 | přechod na kruhové potrubí | o |  | 1678 | – | PR581100040
TWG-PRO 200/200 | přechod na kruhové potrubí | o |  | 1697 | – | PR581100050
TWG-PRO 250/150 | přechod na kruhové potrubí |  |  | 1821 | – | PR581100055
TWG-PRO 250/160 | přechod na kruhové potrubí | o |  | 1821 | – | PR581100060
TWG-PRO 250/200 | přechod na kruhové potrubí | o |  | 1859 | – | PR581100070
TWG-PRO 250/250 | přechod na kruhové potrubí | o |  | 1981 | – | PR581100075
TWG-PRO 315/200 | přechod na kruhové potrubí | o |  | 1981 | – | PR581100080
TWG-PRO 315/250 | přechod na kruhové potrubí |  |  | 2153 | – | PR581100082
TWG-PRO 315/315 | přechod na kruhové potrubí | o |  | 2224 | – | PR581100085
TWG-PRO 400/400 | přechod na kruhové potrubí |  |  | 4137 | – | PR581100100
VEL 10-1-1-2 | plast. talíř. ventil s mech. doběhem 30 min | o | * | 1446 | 2.9 | VX381102020
VEL 10-1-1-3 | plast. talíř. ventil s mech. doběhem 60 min |  | * | 1005 | 2.9 | VX381102030
VEL 10-4-0 | plast. talířový ventil elektrický 24 V | o | * | 2295 | 2.9 | VX381100010
VEL 12-1-1-2 | plast. talíř. ventil s mech. doběhem 30 min | o | * | 1579 | 2.9 | VX381103020
VEL 12-1-1-3 | plast. talíř. ventil s mech. doběhem 60 min |  | * | 1049 | 2.9 | VX381103030
VEL 12-4-0 | plast. talířový ventil elektrický 24 V | o | * | 2343 | 2.9 | VX381100020
VEF 080 | plastový talířový ventil odvodní | o |  | 217 | – | VX380100010
VEF 100 | plastový talířový ventil odvodní | o |  | 277 | – | VX380100020
VEF 125 | plastový talířový ventil odvodní | o |  | 305 | – | VX380100030
VEF 160 | plastový talířový ventil odvodní | o |  | 469 | – | VX380100040
VEF 200 | plastový talířový ventil odvodní | o |  | 613 | – | VX380100050
ECO ROOM lokální rekuperační jednotky
ECO ROOM 100/310 | malá větrací jednotka s rekuperací tepla | o |  | 19144 | 57 | SP302100010
ECO ROOM 100/430 | malá větrací jednotka s rekuperací tepla | o |  | 19785 | 57 | SP302100020
ECO ROOM 100/500 | malá větrací jednotka s rekuperací tepla | o |  | 20425 | 57 | SP302100030
ECO ROOM 100/600 | malá větrací jednotka s rekuperací tepla | o |  | 21063 | 57 | SP302100040
ECO ROOM 150/310 | malá větrací jednotka s rekuperací tepla | o |  | 19144 | 57 | SP302100050
ECO ROOM 150/430 | malá větrací jednotka s rekuperací tepla | o |  | 19785 | 57 | SP302100060
ECO ROOM 150/500 | malá větrací jednotka s rekuperací tepla | o |  | 20425 | 57 | SP302100070
ECO ROOM 150/600 | malá větrací jednotka s rekuperací tepla | o |  | 21063 | 57 | SP302100080
PULSE lokální rekuperační jednotky
PULSE 160 | malá větrací jednotka s rekuperací tepla | o | * | 11735 | 5.1 | SP304100110
PULSE CONTROL PRO | dálkový ovladač pro jednotku PULSE 160 | o | * | 5604 | 5.1 | SP304100130
PULSE 160 sada filtrů | sada filtrů G3 pro jednotku PULSE 160 | o | * | 654 | 5.1 | SP304100120
RESPIRO větrací systém
RESPIRO 150 | malá větrací jednotka s rekuperací tepla | o | * | 9186 | 5.1 | SP304100010
RESPIRO 150 RD | malá větrací jednotka s rekup. tepla s dálkovým ovl. | o | * | 11969 | 5.1 | SP304100020
RESPIRO filtr G3/G3 | náhradní filtry G3/G3 pro RESPIRO | o | * | 504 | – | SP304100021
AR Flex větrací systém
ALTAIR 120 H | větrací jednotka s rekuperací tepla, horizontální instalace | o | * | 37596 | 57 | SP305100020
ALTAIR 120 V | větrací jednotka s rekuperací tepla, vertikální instalace | o | * | 34180 | 57 | SP305100010
AR-B | přechodová spojka |  |  | 50 | – | SP305101020
AR-C | vsuvná zpětná klapka |  |  | 316 | – | SP305101190
AR-D1 | ohebná hadice |  |  | 310 | – | SP305101250
AR-D2 | spojka vnitřní |  |  | 43 | – | SP305101070
AR-E1 | tlumič hluku flexibilní |  |  | 1549 | – | SP305101090
AR-F1 | ohebná hadice |  |  | 71 | – | SP305101080
AR-H1 | rozdělovací box |  |  | 3443 | – | SP305101010
AR-H2 | rozdělovací box |  |  | 3309 | – | SP305101015
AR-I | flexibilní PE potrubí |  |  | 4190 | – | SP305101120
AR-J | box stropní průchozí |  |  | 994 | – | SP305101130
AR-K | box stěnový rovný průchozí |  |  | 1058 | – | SP305101140
AR-L | stropní jímka |  |  | na dotaz | – | SP305101150
AR-M | přechod |  |  | na dotaz | – | SP305101160
AR-N | oblouk 90º |  |  | 322 | – | SP305101170
AR-O | spojka vnější |  |  | 98 | – | SP305101180
AR-P | stropní anemostat |  |  | 505 | – | SP305101200
AR-Q | talířový ventil |  |  | 240 | – | SP305101060
AR-R | stěnový anemostat |  |  | 666 | – | SP305101210
AR-U | větrací mřížka |  |  | 383 | – | SP305101040
AR-V | fasádní mřížka |  |  | 1887 | – | SP305101220
AR-W | filtrační sada G4/G4, 2 ks | o |  | 901 | – | SP305101230
AR-X | těsnicí gumový kroužek | o |  | 32 | – | SP305101100
AR-Y | ocelová spona |  |  | 31 | – | SP305101110
AR-Z | hliníková lepicí páska |  |  | 341 | – | SP305101240
SF-P 138 | podtlakový sifon s uzávěrem | o | * | 700 | – | GI100100010
PluggPlan větrací systém
PP-G | větrací jednotka s rekuperací tepla |  | * | 26700 | 57 | PL300100010
PP-A | kruhové flexibilní potrubí, 4 metry, včetně konc. krytů |  | * | 1160 | – | PL300101010
PP-B | základní balíček |  | * | 7066 | – | PL300101020
PP-C | ploché flexibilní potrubí, 10 metrů |  | * | 2451 | – | PL300101030
PP-D | připojovací potrubí, 4x0,5 metru |  | * | 1263 | – | PL300101040
PP-E | sada EPP oblouků, 4 × 45° |  | * | 878 | – | PL300101050
PP-F | větrací mřížky, 2 ks |  | * | 1110 | – | PL300101060
PP-N | sada oblouků pro ploché flexibilní potrubí PP-C, 5 ks |  | * | 1342 | – | PL300101070
PP-S | flexibilní potrubní tlumič hluku, 2 ks |  | * | 2998 | – | PL300101110
PP-W | venkovní mřížka |  | * | 2810 | – | PL300101080
PP-G4G4 | náhradní filtry pro jednotku PP-G, 2 x filtr G4 |  | * | 819 | – | PL300101090
PP-BF | náhradní filtry pro větrací mřížky PP-F, 5 ks |  | * | 182 | – | PL300101100
PLUGGIT rezidenční větrání
PLUGGIT rekuperační jednotky
AP 190 | větrání obyt. prostor se zp. získáváním tepla |  | * | 56460 | 57 | PL100100010
AP 310 | větrání obyt. prostor se zp. získáváním tepla | o | * | 62307 | 57 | PL100100020
AP 460 | větrání obyt. prostor se zp. získáváním tepla |  | * | 89198 | 57 | PL100100030
AR 100 | větrací jednotka |  | * | 74057 | 57 | PL100100040
AR 150 | větrací jednotka |  | * | 75039 | 57 | PL100100050
AD 160 | větrací jednotka |  | * | 70841 | 57 | PL100100060
PLUGGIT elektrické příslušenství
APRC | bezdrát. ovládání pro AP 190/AP 310/AP 460 |  | * | 7460 | 2.9 | PL100101040
APSB 190 | automatický letní bypass pro AP 190 |  | * | 7323 | 2.9 | PL100101050
APSB 310 | automatický letní bypass pro AP 310 | o | * | 7323 | 5.1 | PL100101060
APSB 460 | automatický letní bypass pro AP 460 |  | * | 8732 | 2.9 | PL100101070
APSF | ServoFlowKit k regulaci průtoku vzduchu |  | * | 10244 | 2.9 | PL100101080
APRF | čidlo kvality vzduchu VOC | o | * | 5226 | 2.9 | PL100101090
APFF | čidlo vlhkosti | o | * | 3164 | 2.9 | PL100101100
APHR 190 | elektrický předehřev pro AP 190 |  | * | 7425 | 5.1 | PL100102010
APHR 310 | elektrický předehřev pro AP 310 | o | * | 8525 | 5.1 | PL100102020
APHR 460 | elektrický předehřev pro AP 460 |  | * | 9868 | 5.1 | PL100102030
PLUGGIT kruhové potrubí PKR75
PKR 75-25 | kruhové flexib. potrubí DN 75, 1 m, balení po 25 m |  | * | 187 | – | PL110106210
PKR 75-50 | kruhové flexib. potrubí DN 75, 1 m, balení po 50 m |  | * | 173 | – | PL110106220
PKR DG | gumový těsnící kroužek pro PKR 75 |  | * | 68 | – | PL110107010
UA 75 | spojka pro připojení potrubí, betonový strop |  | * | 177 | – | PL110107020
EVWS 75 | plastový box pro 2 x PKR 75 |  | * | 1152 | – | PL110107030
BR 150 | kroužek k ochraně potrubí při betonování |  | * | 465 | – | PL110107040
VKR 125 | rozvodný box 6 x PKR 75 včetně záslepek |  | * | 6635 | – | PL110107050
RD 75 | regulační kus pro přívod i odvod vzduchu |  | * | 431 | – | PL110107060
RDV 75 | přechod z DN 75 pro připojení VKR 125 |  | * | 150 | – | PL110107070
EK 75 | záslepka DN75 |  | * | 94 | – | PL110107080
RS 075 | přechod z EVAD 1 na PKR 75 |  | * | 327 | – | PL110107090
PLUGGIT EPP potrubí IsoPlugg46
IPP 125 | izolované EPP potrubí DN 125, 0,33 m |  | * | 506 | – | PL110102010
IPP 150 | izolované EPP potrubí DN 150, 0,33 m |  | * | 483 | – | PL110102110
IPP 180 | izolované EPP potrubí DN 180, 0,33 m |  | * | 754 | – | PL110102210
IPPBO 125-45 | izolované EEP koleno 45° DN 125 |  | * | 397 | – | PL110102020
IPPBO 150-45 | izolované EEP koleno 45° DN 150 |  | * | 366 | – | PL110102120
IPPBO 180-45 | izolované EEP koleno 45° DN 180 |  | * | 492 | – | PL110102220
IPPV 125 | spojovací příruba DN 125 |  | * | 283 | – | PL110102030
IPPV 150 | spojovací příruba DN 150 |  | * | 225 | – | PL110102130
IPPV 180 | spojovací příruba DN 180 |  | * | 341 | – | PL110102230
PLUGGIT hadice PluggFlex
SL 080 | hadice PVC DN 80, balení 10 m |  | * | 771 | – | PL110101010
SL 125 | hadice PVC DN 125, balení 10 m |  | * | 919 | – | PL110101020
SL 150 | hadice PVC DN 150, balení 10 m |  | * | 1168 | – | PL110101030
SL 180 | hadice PVC DN 180, balení 10 m |  | * | 1456 | – | PL110101040
EV 100 | instalační set pro potrubí SL 080 |  | * | 2174 | – | PL110106010
EV 150 | montážní set 3 ks držáku DN 150 |  | * | 940 | – | PL110106030
PLUGGIT ploché kanály
PK 150 | plochooválný kanál 113x50 mm, balení 25 m |  | * | 472 | – | PL110100010
PK 200 | plochooválný kanál 172x57 mm, balení 25 m |  | * | 672 | – | PL110100020
BO 90-150 | koleno 90° pro PK 150 |  | * | 443 | – | PL110105060
BO 90-200 | koleno 90° pro PK 200 |  | * | 812 | – | PL110105110
BS 90-150 | oblouk 90° pro PK 150 |  | * | 651 | – | PL110105030
BS 90-200 | oblouk 90° pro PK 200 |  | * | 857 | – | PL110105120
EK 150 | koncovka pro PK 150 |  | * | 122 | – | PL110105080
EV 500 | instalační set pro potrubí PK 150 |  | * | 2452 | – | PL110106020
EVFA 1 | objímka filtru DN 150 |  | * | 177 | – | PL110106040
FI 150 | spojka pro PK 150 |  | * | 341 | – | PL110105070
FI 200 | spojka pro PK 200 |  | * | 359 | – | PL110105160
FI 525 | přechod na DN 125 – vnitřní |  | * | 400 | – | PL110104050
FI 527 | přechod na DN 125 – vnější |  | * | 400 | – | PL110104060
FI 530 | přechod zvratný (vnitřní a vnější kus) |  | * | 397 | – | PL110104070
KA 125-200 | přechod z PK 200 na DN 125 (vnitřní/ vnitřní) |  | * | 681 | – | PL110105150
KA 80-200 | přechod z PK 200 na DN 80 (vnitřní/ vnitřní) |  | * | 681 | – | PL110105140
KS 150 | spojka kanálu PK 150 (30 ks) |  | * | 872 | – | PL110105090
PL 025 | distanční rámeček k podlahovým boxům PL |  | * | 122 | – | PL110104020
PL 180 B | plastový box do podlahy pro PK 150, vývod do spodu |  | * | 2549 | – | PL110103030
PL 180 D | plastový box do podlahy pro PK 150, vývod do boku |  | * | 2167 | – | PL110103010
PL 180 W | plastový box na stěnu pro PK 150 |  | * | 2626 | – | PL110103020
PL 230 B | plastový box do podlahy pro PK 200, vývod do spodu |  | * | 2626 | – | PL110103060
PL 230 D | plastový box do podlahy pro PK 200, vývod do boku |  | * | 2492 | – | PL110103040
PL 230 W | plastový box na stěnu pro PK 200 |  | * | 3029 | – | PL110103050
RKO 150 | dýza s dlouhým dosahem pro PK 150 | o | * | 1368 | – | PL110106100
RS 150-200 | redukce plastová z PK 150 na PL 230 D |  | * | 517 | – | PL110105010
RS 80-150 | přechod z PK 150 na EVAD/EVWS |  | * | 400 | – | PL110105020
RVT 150 | distribuční modul s reg. průtoku pro PK 150 |  | * | 1250 | – | PL110106070
TS 150-150-150 | odbočka z PK 150 na PK 150 |  | * | 510 | – | PL110106050
TS 150-200-150 | odbočka z PK 150 na PK 200 |  | * | 718 | – | PL110106060
TSS 150-200-150 | odbočka 90° dospodu z PK 150 na PK 200 |  | * | 1696 | – | PL110106080
UA 150 | univerzální adaptér pro PK 150 |  | * | 280 | – | PL110105050
UA 200 | univerzální adaptér pro PK 200 |  | * | 575 | – | PL110105100
VD 523 | distanční kus 23 mm |  | * | 256 | – | PL110104080
VT 500 | hlavní rozvaděč vzduchu |  | * | 1968 | – | PL110104030
VT 501 | záslepka čtvercová |  | * | 310 | – | PL110104090
VT 502 | záslepka kruhová |  | * | 310 | – | PL110104100
VT 530 | distribuční modul pro PK 150 |  | * | 2947 | – | PL110104040
WS 160 | sada pro nástěnnou montáž |  | * | 434 | – | PL110104010
YS 150-150-150 | kalhotový kus pro PK 150 |  | * | 727 | – | PL110105040
YS 200 | kalhotový kus pro PK 200 |  | * | 1134 | – | PL110105130
YS 200-150-150 | kalhotový kus z PK 200 na 2 x PK 150 |  | * | 736 | – | PL110106090
PLUGGIT ostatní příslušenství
APVN 190 | připojovací spojka Ø 125 pro AP 190 |  | * | 198 | – | PL100101011
APVN 310 | připojovací spojka Ø 150 pro AP 310 | o | * | 215 | – | PL100101021
APVN 460 | připojovací spojka Ø 180 pro AP 460 |  | * | 248 | – | PL100101031
PL 200 | nerez vana |  | * | 5802 | – | PL110109010
PL 201 | krycí panel, design pro obložení |  | * | 7701 | – | PL110109020
PL 202 | krycí panel, design 2/3 nerez, 1/3 pro oblož. |  | * | 7701 | – | PL110109030
PL 203 | krycí panel, design 1/3 nerez, 2/3 pro oblož. |  | * | 7701 | – | PL110109040
PLUGGIT mřížky
PL 126 | mřížka z nerez oceli (obdélník) + montážní rámeček |  | * | 3321 | – | PL110108010
PL 127 | mřížka z nerez oceli (šikmý pruh) + montážní rámeček |  | * | 3321 | – | PL110108020
PL 128 | mřížka z nerez oceli (vlna) + montážní rámeček |  | * | 3321 | – | PL110108030
PL 129 | mřížka z nerez oceli (kruh) + montážní rámeček |  | * | 3321 | – | PL110108040
PL 131 | mřížky z nerezové oceli (kruh) |  | * | 1497 | – | PL110108050
PL 132 | mřížky z nerezové oceli (vlna) |  | * | 1497 | – | PL110108060
PL 133 | mřížky z nerezové oceli (šikmý pruh) |  | * | 1497 | – | PL110108070
PL 134 | mřížky z nerezové oceli (obdélník) |  | * | 1497 | – | PL110108080
WSG 125 | fasádní nerezová mřížka DN 125 |  | * | 6756 | – | PL110109050
WSG 150 | fasádní nerezová mřížka DN 150 |  | * | 7351 | – | PL110109060
WSG 180 | fasádní nerezová mřížka DN 180 |  | * | 7929 | – | PL110109070
Flexeo 210 rekuperační jednotky
CADS Flexeo 210 | statická větrací jednotka s rekuperací tepla |  |  | 27425 | – | SP300200100
CADS Flexeo 210 BP | statická větrací jednotka s rekup. tepla s obtokem výměníku |  |  | 32969 |  | SP300200110
Flexeo 210 BP | větrací jednotka s rekuperací tepla s obtokem výměníku |  |  | 74805 | 57 | SP300200120
KAP. 3.2 KOMERČNÍ REKUPERAČNÍ JEDNOTKY
DUOVENT COMPACT DV rekup. jednotky | široký sortiment, jednotlivé typy viz katalog |  |  | na dotaz
DUOVENT COMPACT DV TOP rekup. jedn. | široký sortiment, jednotlivé typy viz katalog |  |  | na dotaz
DUOVENT COMPACT RV rekup. jednotky | široký sortiment, jednotlivé typy viz katalog |  |  | na dotaz
DUOVENT MODULAR DV rekup. jednotky | široký sortiment, jednotlivé typy viz katalog |  |  | na dotaz
DUOVENT MODULAR RV rekup. jednotky | široký sortiment, jednotlivé typy viz katalog |  |  | na dotaz
Kondenzační jednotky
UU 49 W U32 | kondenzační jednotka LG, chladivo R410A |  |  | 103530 | 86 | MI100100095
UU 70 W U34 | kondenzační jednotka LG, chladivo R410A |  |  | 144400 | 1.9 | MI100100135
UU 85 W U74 | kondenzační jednotka LG, chladivo R410A |  |  | 177000 | 1.9 | MI100100130
UUA1.ULO (9) | kondenzační jednotka LG, chladivo R32 |  |  | 35600 | 86 | MI100100000
UUA1.ULO (12) | kondenzační jednotka LG, chladivo R32 |  |  | 35600 | 57 | MI100100010
UUB1.U20 (18) | kondenzační jednotka LG, chladivo R32 |  |  | 40900 | 57 | MI100100210
UUC1.U40 (24) | kondenzační jednotka LG, chladivo R32 |  |  | 50000 | 86 | MI100100080
UUC1.U40 (30) | kondenzační jednotka LG, chladivo R32 |  |  | 50000 | 86 | MI100100250
UUD1.U30 (36) | kondenzační jednotka LG, chladivo R32 |  |  | 91200 | 86 | MI100100060
UUD1.U30 (42) | kondenzační jednotka LG, chladivo R32 |  |  | 91200 | 86 | MI100100260
UUD1.U30 (48) | kondenzační jednotka LG, chladivo R32 |  |  | 91200 | 86 | MI100100100
UUD1.U30 (60) | kondenzační jednotka LG, chladivo R32 |  |  | 91200 | 86 | MI100100300
UUD3.U30 (36) | kondenzační jednotka LG, chladivo R32 |  |  | 95000 | 86 | MI100100070
UUD3.U30 (42) | kondenzační jednotka LG, chladivo R32 |  |  | 95000 | 86 | MI100100270
UUD3.U30 (48) | kondenzační jednotka LG, chladivo R32 |  |  | 95000 | 1.9 | MI100100120
UUD3.U30 (60) | kondenzační jednotka LG, chladivo R32 |  |  | 95000 | 1.9 | MI100100125
AHU-ELDES_02.v1 | komunikační box pro kondenzační jednotky LG |  |  | 21200 | 2.9 | MI100101020
IRW HE rekuperační výměníky
IRW AL 200 HE | hliníkový rekuperační výměník |  |  | 27432 | – | ED168100010
IRW AL 225 HE | hliníkový rekuperační výměník |  |  | 33740 | – | ED168100020
IRW AL 250 HE | hliníkový rekuperační výměník |  |  | 40428 | – | ED168100030
IRW AL 250 BP HE | hliníkový rekuperační výměník s obtokem |  |  | 48550 |  | ED168100040
IRW AL 285 HE | hliníkový rekuperační výměník |  |  | 41949 | – | ED168100050
IRW AL 285 BP HE | hliníkový rekuperační výměník s obtokem |  |  | 50105 |  | ED168100060
IRW AL 315 HE | hliníkový rekuperační výměník |  |  | 56693 | – | ED168100070
IRW AL 315 BP HE | hliníkový rekuperační výměník s obtokem |  |  | 58845 |  | ED168100080
IRW AL 355 HE | hliníkový rekuperační výměník |  |  | 62986 | – | ED168100090
IRW AL 355 BP HE | hliníkový rekuperační výměník s obtokem |  |  | 65304 |  | ED168100100
IRW AL 400 HE | hliníkový rekuperační výměník |  |  | 73613 | – | ED168100110
IRW AL 400 BP HE | hliníkový rekuperační výměník s obtokem |  |  | 76223 |  | ED168100120
IRW AL 450 HE | hliníkový rekuperační výměník |  |  | 76688 | – | ED168100130
IRW AL 450 BP HE | hliníkový rekuperační výměník s obtokem |  |  | 79358 |  | ED168100140
MRW HE rekuperační výměníky
MRW AL 150/125 HE | hliníkový rekuperační výměník |  |  | 23458 | – | ED167200010
MRW AL 300/160 HE | hliníkový rekuperační výměník |  |  | 26384 | – | ED167200020
MRW AL 450/200 HE | hliníkový rekuperační výměník |  |  | 31186 | – | ED167200030
MRW AL 600/250 HE | hliníkový rekuperační výměník |  |  | 36406 | – | ED167200040
MRW AL 280/250 HE | hliníkový rekuperační výměník |  |  | 52889 | – | ED167200050
MRW AL 280/250 BP HE | hliníkový rekuperační výměník s obtokem |  |  | 55225 | – | ED167200060
MRW AL 350/315 HE | hliníkový rekuperační výměník |  |  | 61978 | – | ED167200070
MRW AL 350/315 BP HE | hliníkový rekuperační výměník s obtokem |  |  | 63962 | – | ED167200080
MRW AL 500/400 HE | hliníkový rekuperační výměník |  |  | 79572 | – | ED167200090
MRW AL 500/400 BP HE | hliníkový rekuperační výměník s obtokem |  |  | 81834 | – | ED167200100
RRW HE rotační regenerační výměníky
RRW 200 HE G1-AC | rotační regenerační výměník, 40 W, 1x230 V / 50 Hz |  |  | 61171 | 57 | KA620100010
RRW 200 HE G3-AC | rotační regenerační výměník, 40 W, 3x230 V / 50 Hz |  |  | 61171 | 57 | KA620100110
RRW 225 HE G1-AC | rotační regenerační výměník, 40 W, 1x230 V / 50 Hz |  |  | 62201 | 57 | KA620100020
RRW 225 HE G3-AC | rotační regenerační výměník, 40 W, 3x230 V / 50 Hz |  |  | 62201 | 57 | KA620100120
RRW 250 HE G1-AC | rotační regenerační výměník, 40 W, 1x230 V / 50 Hz |  |  | 67263 | 57 | KA620100030
RRW 250 HE G3-AC | rotační regenerační výměník, 40 W, 3x230 V / 50 Hz |  |  | 67263 | 57 | KA620100130
RRW 285 HE G1-AC | rotační regenerační výměník, 40 W, 1x230 V / 50 Hz |  |  | 68443 | 57 | KA620100040
RRW 285 HE G3-AC | rotační regenerační výměník, 40 W, 3x230 V / 50 Hz |  |  | 68443 | 57 | KA620100140
RRW 315 HE G1-AC | rotační regenerační výměník, 40 W, 1x230 V / 50 Hz |  |  | 76570 | 57 | KA620100050
RRW 315 HE G3-AC | rotační regenerační výměník, 40 W, 3x230 V / 50 Hz |  |  | 76570 | 57 | KA620100150
RRW 355 HE G1-AC | rotační regenerační výměník, 40 W, 1x230 V / 50 Hz |  |  | 77060 | 57 | KA620100060
RRW 355 HE G3-AC | rotační regenerační výměník, 40 W, 3x230 V / 50 Hz |  |  | 77060 | 57 | KA620100160
RRW 400 HE G1-AC | rotační regenerační výměník, 40 W, 1x230 V / 50 Hz |  |  | 90417 | 57 | KA620100070
RRW 400 HE G3-AC | rotační regenerační výměník, 40 W, 3x230 V / 50 Hz |  |  | 90417 | 57 | KA620100170
RRW 450 HE G1-AC | rotační regenerační výměník, 40 W, 1x230 V / 50 Hz |  |  | 92116 | 57 | KA620100080
RRW 450 HE G3-AC | rotační regenerační výměník, 40 W, 3x230 V / 50 Hz |  |  | 92116 | 57 | KA620100180
Zemní výměníky
ED-KZ-R | zemní kapalinový výměník |  |  | 38111 | – | RV100100010
ED-KZ-M 160 | hydraulický modul pro ED-KZ-R |  |  | na dotaz
EHR-ZKO | ovladač zemního kolektoru |  | * | 7984 | 2.9 | JE100200010
KAP. 4 DVEŘNÍ CLONY
COR-S malé vzduchové clony
COR-4-900 S | clona s el. ohřívačem 4 kW |  |  | 17062 | 35 | SP500100090
COR-N vzduchové dveřní clony
COR-F-1000 N | clona bez ohřívače 1 m | o |  | 15871 | 35 | SP500100110
COR-F-1500 N | clona bez ohřívače 1,5 m | o |  | 23836 | 35 | SP500100140
COR-F-2000 N | clona bez ohřívače 2 m |  |  | 31565 | 35 | SP500300010
COR-3,5-1000 N | clona 1 m s el. ohřívačem 3,5 kW | o |  | 20782 | 35 | SP500100120
COR-6-1000 N | clona 1 m s el. ohřívačem 6 kW | o |  | 25839 | 35 | SP500100130
COR-9-1000 N | clona 1 m s el. ohřívačem 9 kW |  |  | 28012 | 35 | SP500100145
COR-9-1500 N | clona 1,5 m s el. ohřívačem 9 kW | o |  | 36321 | 35 | SP500100150
COR-12-1500 N | clona 1,5 m s el. ohřívačem 12 kW |  |  | 41110 | 35 | SP500100155
COR-18-2000 N | clona 2 m s el. ohřívačem 18 kW | o |  | 47924 | 35 | SP500300020
COR-1000 NW 9 | clona 1 m s vodním ohřívačem |  |  | 38241 | 35 | SP500100135
COR-1500 NW 15 | clona 1,5 m s vodním ohřívačem | o |  | 48119 | 35 | SP500100160
COR-2000 NW 24 | clona 2 m s vodním ohřívačem | o |  | 59597 | 35 | SP500300030
CR-AUTOMATIC | ovladač vzduchových clon COR-N | o |  | 10575 | 2.9 | SP500200410
COR-N RF vzduchové dveřní clony s dálkovým ovládáním
COR-F-1000 N RF | clona bez ohřívače 1 m s bezdrát. dálkovým ovládáním |  |  | 23434 | 35 | SP500400010
COR-F-1500 N RF | clona bez ohřívače 1,5 m s bezdrát. dálkovým ovládáním |  |  | 31594 | 35 | SP500400020
COR-F-2000 N RF | clona bez ohřívače 2 m s bezdrát. dálkovým ovládáním |  |  | 39289 | 35 | SP500400030
COR-3,5-1000 N RF | clona 1 m s el. ohř. 3,5 kW s bezdrát. dálkovým ovl. |  |  | 28758 | 35 | SP500400040
COR-6-1000 N RF | clona 1 m s el. ohř. 6 kW s bezdrát. dálkovým ovl. |  |  | 31432 | 35 | SP500400050
COR-9-1000 N RF | clona 1 m s el. ohř. 9 kW s bezdrát. dálkovým ovl. |  |  | 33968 | 35 | SP500400060
COR-9-1500 N RF | clona 1,5 m s el. ohř. 9 kW s bezdrát. dálkovým ovl. | o |  | 41486 | 35 | SP500400070
COR-12-1500 N RF | clona 1,5 m s el. ohř. 12 kW s bezdrát. dálkovým ovl. |  |  | 46477 | 35 | SP500400080
COR-18-2000 N RF | clona 2 m s el. ohř. 18 kW s bezdrát. dálkovým ovl. |  |  | 54603 | 35 | SP500400090
CR-MAGNET | dveřní kontakt pro clony COR-N RF | o |  | 832 | – | SP500401010
COR-FT vzduchové dveřní clony do podhledu
COR F-1000 FT | clona do podhledu 1 m bez ohřívače |  |  | 31216 | 35 | SP500100240
COR F-1500 FT | clona do podhledu 1,5 m bez ohřívače |  |  | 42851 | 35 | SP500100260
COR 6-1000 FT | clona do podhledu 1 m s el. ohřívačem 6 kW |  |  | 47213 | 35 | SP500100250
COR 9-1000 FT | clona do podhledu 1 m s el. ohřívačem 9 kW |  |  | 48421 | 35 | SP500100255
COR 9-1500 FT | clona do podhledu 1,5 m s el. ohř. 9 kW |  |  | 62261 | 35 | SP500100270
COR 12-1500 FT | clona do podhledu 1,5 m s el. ohř. 12 kW |  |  | 65346 | 35 | SP500100275
COR 1000 FTW 10 | clona do podhledu 1 m s vodním ohřívačem |  |  | 41965 | 35 | SP500100280
COR 1500 FTW 17 | clona do podhledu 1,5 m s vodním ohřívačem |  |  | 54074 | 35 | SP500100290
Příslušenství k clonám COR
COR-1000 FT bílá RAL 9016 | podhledová mřižka pro clony COR 1000-FT |  |  | 10196 | – | SP500100310
COR-1000 FT černá RAL 9005 | podhledová mřižka pro clony COR 1000-FT |  |  | 10196 | – | SP500100320
COR-1000 FT elox | podhledová mřižka pro clony COR 1000-FT |  |  | 8962 | – | SP500100330
COR-1500 FT bílá RAL 9016 | podhledová mřižka pro clony COR 1500-FT |  |  | 13961 | – | SP500100410
COR-1500 FT černá RAL 9005 | podhledová mřižka pro clony COR 1500-FT |  |  | 13961 | – | SP500100420
COR-1500 FT elox | podhledová mřižka pro clony COR 1500-FT |  |  | 12167 | – | SP500100430
COR-2000 FT bílá RAL 9016 | podhledová mřižka pro clony COR 2000-FT |  |  | 17857 | – | SP500100510
COR-2000 FT černá RAL 9005 | podhledová mřižka pro clony COR 2000-FT |  |  | 18460 | – | SP500100520
COR-2000 FT elox | podhledová mřižka pro clony COR 2000-FT |  |  | 15651 | – | SP500100530
COR-IND M vzduchové dveřní clony
COR-IND M 1000 F | clona 1 m |  |  | 82791 | 35 | SP500200050
COR-IND M 1500 F | clona 1,5 m |  |  | 107348 | 35 | SP500200150
COR-IND M 1000/12 | clona 1 m s el. ohřívačem 12 kW |  |  | 120376 | 35 | SP500200060
COR-IND M 1500/18 | clona 1,5 m s el. ohřívačem 18 kW |  |  | 152411 | 35 | SP500200160
COR-IND M 1000 W27 | clona 1 m s vodním ohřívačem |  |  | 93144 | 35 | SP500200070
COR-IND M 1500 W35 | clona 1,5 m s vodním ohřívačem |  |  | 120574 | 35 | SP500200170
COR-IND vzduchové dveřní clony
COR-IND 1000 F | clona 1 m |  |  | 83518 | 35 | SP500200010
COR-IND 1500 F | clona 1,5 m |  |  | 109432 | 35 | SP500200110
COR-IND 1000/18 | clona 1 m s el. ohřívačem 18 kW |  |  | 108161 | 35 | SP500200030
COR-IND 1000/24 | clona 1 m s el. ohřívačem 24 kW |  |  | 144954 | 35 | SP500200040
COR-IND 1500/24 | clona 1,5 m s el. ohřívačem 24 kW |  |  | 183223 | 35 | SP500200130
COR-IND 1500/36 | clona 1,5 m s el. ohřívačem 36 kW |  |  | 140202 | 35 | SP500200140
COR-IND 1000 W33 | clona 1 m s vodním ohřívačem |  |  | 90893 | 35 | SP500200020
COR-IND 1500 W50 | clona 1,5 m s vodním ohřívačem |  |  | 119402 | 35 | SP500200120
Příslušenství k clonám COR-IND
RTR 6721 | prostorový termostat 5-30 °C | o |  | 1111 | 2.9 | AM140100030
CR-20 | přepínač otáček pro clony COR-IND |  |  | 1675 | 2.9 | SP500200310
CR-30 | přepínač otáček a výkonu ohřívače COR-IND . |  |  | 1913 | 2.9 | SP500200320
Příslušenství k clonám COR s vodním ohřívačem
AV6 DN15 | termostatický dvoucestný ventil 1/2" | o |  | 985 | 1.5 | EN100100040
AV6 DN20 | termostatický dvoucestný ventil 3/4" |  |  | 1022 | – | EN100100030
Tri-CTR DN15 | termostatický třícestný ventil 1/2" |  |  | 5163 | 1.5 | EN100100070
Tri-CTR DN20 | termostatický třícestný ventil 3/4" |  |  | 6599 | 1.5 | EN100100080
TR-K2 2050 | termostatická hlavice | o |  | 5789 | – | EN100100050
DOR-N vzduchové dveřní clony
DOR-N-E-5-1000 | clona s el. ohřívačem, regulace LCD program. ovladačem |  |  | 53823 | 35 | ST020100010
DOR-N-E-5-1000-4 | clona s el. ohřívačem, standardní regulace |  |  | 43810 | 35 | ST020100030
DOR-N-E-10-1000 | clona s el. ohřívačem, regulace LCD program. ovladačem |  |  | 59845 | 35 | ST100101010
DOR-N-E-10-1000-4 | clona s el. ohřívačem, standardní regulace |  |  | 123581 | 35 | ST100101030
DOR-N-E-15-1500 | clona s el. ohřívačem, regulace LCD program. ovladačem |  |  | 76037 | 35 | ST100101050
DOR-N-E-15-1500-4 | clona s el. ohřívačem, standardní regulace |  |  | 62791 | 35 | ST100101070
DOR-N-E1-15-1500 | clona s el. ohřívačem, regulace LCD program. ovladačem |  |  | 78186 | 35 | ST100201010
DOR-N-E1-15-1500-4 | clona s el. ohřívačem, standardní regulace |  |  | 64949 | 35 | ST100201030
DOR-N-E-20-2000 | clona s el. ohřívačem, regulace LCD program. ovladačem |  |  | 88616 | 35 | ST100101090
DOR-N-E-20-2000-4 | clona s el. ohřívačem, standardní regulace |  |  | 73093 | 35 | ST100101110
DOR-N-E1-25-2000 | clona s el. ohřívačem, regulace LCD program. ovladačem |  |  | 95113 | 35 | ST100201050
DOR-N-E1-25-2000-4 | clona s el. ohřívačem, standardní regulace |  |  | 78840 | 35 | ST100201070
DOR-N-E-22-2500 | clona s el. ohřívačem, regulace LCD program. ovladačem |  |  | 112755 | 35 | ST100101130
DOR-N-E-22-2500-4 | clona s el. ohřívačem, standardní regulace |  |  | 95817 | 35 | ST100101150
DOR-N-W-13-1000 | clona s vod. ohř., regulace LCD program. ovladačem |  |  | 49730 | 35 | ST100100010
DOR-N-W-13-1000-4 | clona s vod. ohř., standardní regulace |  |  | 39779 | 35 | ST100100030
DOR-N-W-22-1500 | clona s vod. ohř., regulace LCD program. ovladačem |  |  | 63077 | 35 | ST100100050
DOR-N-W-22-1500-4 | clona s vod. ohř., standardní regulace |  |  | 53123 | 35 | ST100100070
DOR-N-W1-24-1500 | clona s vod. ohř., regulace LCD program. ovladačem |  |  | 65243 | 35 | ST100200010
DOR-N-W1-24-1500-4 | clona s vod. ohř., standardní regulace |  |  | 55294 | 35 | ST100200030
DOR-N-W-32-2000 | clona s vod. ohř., regulace LCD program. ovladačem |  |  | 71263 | 35 | ST100100090
DOR-N-W-32-2000-4 | clona s vod. ohř., standardní regulace |  |  | 61315 | 35 | ST100100110
DOR-N-W1-36-2000 | clona s vod. ohř., regulace LCD program. ovladačem |  |  | 75468 | 35 | ST100200050
DOR-N-W1-36-2000-4 | clona s vod. ohř., standardní regulace |  |  | 65521 | 35 | ST100200070
DOR-N-W-40-2500 | clona s vod. ohř., regulace LCD program. ovladačem |  |  | 92713 | 35 | ST100100130
DOR-N-W-40-2500-4 | clona s vod. ohř., standardní regulace |  |  | 82101 | 35 | ST100100150
DOR-N CE vzduchové dveřní clony | vzduchové dveřní clony pro zabudování do podhledu |  |  | na dotaz
DOR-V vzduchové dveřní clony
DOR-V-E-17-L-2200 | clona s el. ohřívačem, regulace LCD program. ovladačem |  |  | 140340 | 35 | ST100301140
DOR-V-E-17-L-2200-4 | clona s el. ohřívačem, standardní regulace |  |  | 126346 | 35 | ST100301160
DOR-V-E-17-P-2200 | clona s el. ohřívačem, regulace LCD program. ovladačem |  |  | 140340 | 35 | ST100301130
DOR-V-E-17-P-2200-4 | clona s el. ohřívačem, standardní regulace |  |  | 126346 | 35 | ST100301150
DOR-V-E-22-L-2500 | clona s el. ohřívačem, regulace LCD program. ovladačem |  |  | 157935 | 35 | ST100301340
DOR-V-E-22-L-2500-4 | clona s el. ohřívačem, standardní regulace |  |  | 144577 | 35 | ST100301360
DOR-V-E-22-P-2500 | clona s el. ohřívačem, regulace LCD program. ovladačem |  |  | 157935 | 35 | ST100301330
DOR-V-E-22-P-2500-4 | clona s el. ohřívačem, standardní regulace |  |  | 144577 | 35 | ST100301350
DOR-V-E1-20-L-2200 | clona s el. ohřívačem, regulace LCD program. ovladačem |  |  | na dotaz | 35 | ST100303180
DOR-V-E1-20-L-2200-4 | clona s el. ohřívačem, standardní regulace |  |  | na dotaz | 35 | ST100303200
DOR-V-E1-20-P-2200 | clona s el. ohřívačem, regulace LCD program. ovladačem |  |  | na dotaz | 35 | ST100303170
DOR-V-E1-20-P-2200-4 | clona s el. ohřívačem, standardní regulace |  |  | na dotaz | 35 | ST100303190
DOR-V-E1-25-L-2500 | clona s el. ohřívačem, regulace LCD program. ovladačem |  |  | 185290 | 35 | ST100303420
DOR-V-E1-25-L-2500-4 | clona s el. ohřívačem, standardní regulace |  |  | 170911 | 35 | ST100303440
DOR-V-E1-25-P-2500 | clona s el. ohřívačem, regulace LCD program. ovladačem |  |  | 185290 | 35 | ST100303410
DOR-V-E1-25-P-2500-4 | clona s el. ohřívačem, standardní regulace |  |  | 170911 | 35 | ST100303430
DOR-V-W-38-L-2200 | clona s vod. ohř., regulace LCD program. ovladačem |  |  | 119702 | 35 | ST100300060
DOR-V-W-38-L-2200-4 | clona s vod. ohř., standardní regulace |  |  | 115511 | 35 | ST100300080
DOR-V-W-38-P-2200 | clona s vod. ohř., regulace LCD program. ovladačem |  |  | 126903 | 35 | ST100300050
DOR-V-W-38-P-2200-4 | clona s vod. ohř., standardní regulace |  |  | 115511 | 35 | ST100300070
DOR-V-W-45-L-2500 | clona s vod. ohř., regulace LCD program. ovladačem |  |  | 144214 | 35 | ST100300140
DOR-V-W-45-L-2500-4 | clona s vod. ohř., standardní regulace |  |  | 132825 | 35 | ST100300160
DOR-V-W-45-P-2500 | clona s vod. ohř., regulace LCD program. ovladačem |  |  | 144214 | 35 | ST100300130
DOR-V-W-45-P-2500-4 | clona s vod. ohř., standardní regulace |  |  | 132825 | 35 | ST100300150
DOR-V-W1-50-L-2200 | clona s vod. ohř., regulace LCD program. ovladačem |  |  | 147857 | 35 | ST100302060
DOR-V-W1-50-L-2200-4 | clona s vod. ohř., standardní regulace |  |  | 135912 | 35 | ST100302080
DOR-V-W1-50-P-2200 | clona s vod. ohř., regulace LCD program. ovladačem |  |  | 147857 | 35 | ST100302050
DOR-V-W1-50-P-2200-4 | clona s vod. ohř., standardní regulace |  |  | 135912 | 35 | ST100302070
DOR-V-W1-57-L-2500 | clona s vod. ohř., regulace LCD program. ovladačem |  |  | 168224 | 35 | ST100302140
DOR-V-W1-57-L-2500-4 | clona s vod. ohř., standardní regulace |  |  | 156277 | 35 | ST100302160
DOR-V-W1-57-P-2500 | clona s vod. ohř., regulace LCD program. ovladačem |  |  | 168224 | 35 | ST100302130
DOR-V-W1-57-P-2500-4 | clona s vod. ohř., standardní regulace |  |  | 156277 | 35 | ST100302150
Příslušenství k clonám DOR
DR-BMS | modul pro vzdálené řízení (0-10 V) |  |  | 6653 | – | ST800200130
DR-CPhr | dotykový programovatelný LCD ovladač |  |  | 8908 | 2.9 | ST800200010
DR-CP4 | standardní ovladač pro 1 clonu |  |  | 2010 | 2.9 | ST800200070
DR-CS | podstopní závesy |  |  | 1507 | – | ST800200020
DR-MAGNET | dveřní kontakt |  |  | 1695 | 0.9 | ST800200030
DR-ETV2 | 2-cestný elektrotermický ventil |  |  | 9338 | 1.5 | ST800200080
DR-C5 (DR-CPhr) | propojovací kabel clona/ovladač, 5 metrů, pro DR-CPhr |  |  | 475 | 2.9 | ST800201020
DR-C5 (DR-CP4) | propojovací kabel clona/ovladač, 5 metrů, pro DR-CP4 |  |  | 439 | 2.9 | ST800201025
DR-C10 (DR-CPhr) | propojovací kabel clona/ovladač, 10 metrů, pro DR-CPhr |  |  | 883 | 0.9 | ST800201030
DR-C10 (DR-CP4) | propojovací kabel clona/ovladač, 10 metrů, pro DR-CP4 |  |  | 814 | 0.9 | ST800201035
DR-CC5 | propojovací kabel clona/clona, 5 metrů |  |  | 475 | 2.9 | ST800202020
DR-CC10 | propojovací kabel clona/clona, 10 metrů |  |  | 883 | 2.9 | ST800202030
DR-TR | prostorový termostat |  |  | 1181 | 2.9 | ST800200090
DR-RFc | bezdrátový ovladač |  |  | 5834 | 0.9 | ST800200060
OR vzduchové dveřní clony pro náročné interiéry
OR 100 E-5 | clona s el. ohřívačem |  |  | 119469 | 35 | TL230100015
OR 150 E-5 | clona s el. ohřívačem |  |  | 152710 | 35 | TL230100020
OR 200 E-5 | clona s el. ohřívačem |  |  | 169088 | 35 | TL230100025
OR 100 E-10 | clona s el. ohřívačem |  |  | 151745 | 35 | TL230100300
OR 150 E-10 | clona s el. ohřívačem |  |  | 193414 | 35 | TL230100305
OR 200 E-10 | clona s el. ohřívačem |  |  | 244719 | 35 | TL230100310
OR 250 E-10 | clona s el. ohřívačem |  |  | 277420 | 35 | TL230100315
OR 300 E-10 | clona s el. ohřívačem |  |  | 320110 | 35 | TL230100320
OR 100 E-15 | clona s el. ohřívačem |  |  | 180649 | 35 | TL230100325
OR 150 E-15 | clona s el. ohřívačem |  |  | 224969 | 35 | TL230100330
OR 200 E-15 | clona s el. ohřívačem |  |  | 293855 | 35 | TL230100335
OR 250 E-15 | clona s el. ohřívačem |  |  | 316496 | 35 | TL230100340
OR 300 E-15 | clona s el. ohřívačem |  |  | 379843 | 35 | TL230100345
OR 100 N-5 | clona s vodním ohřívačem |  |  | 96348 | 35 | TL200120080
OR 150 N-5 | clona s vodním ohřívačem |  |  | 127178 | 35 | TL200120088
OR 200 N-5 | clona s vodním ohřívačem |  |  | 144037 | 35 | TL200120096
OR 250 N-5 | clona s vodním ohřívačem |  |  | 174867 | 35 | TL200120104
OR 300 N-5 | clona s vodním ohřívačem |  |  | 200400 | 35 | TL200120112
OR 100 N-10 | clona s vodním ohřívačem |  |  | 120434 | 35 | TL210100070
OR 150 N-10 | clona s vodním ohřívačem |  |  | 158249 | 35 | TL210100150
OR 200 N-10 | clona s vodním ohřívačem |  |  | 205217 | 35 | TL210100100
OR 250 N-10 | clona s vodním ohřívačem |  |  | 219187 | 35 | TL210100110
OR 300 N-10 | clona s vodním ohřívačem |  |  | 271938 | 35 | TL210100130
OR 100 N-15 | clona s vodním ohřívačem |  |  | 149337 | 35 | TL220100056
OR 150 N-15 | clona s vodním ohřívačem |  |  | 189802 | 35 | TL220100064
OR 200 N-15 | clona s vodním ohřívačem |  |  | 235084 | 35 | TL220100072
OR 250 N-15 | clona s vodním ohřívačem |  |  | 271695 | 35 | TL220100088
OR 300 N-15 | clona s vodním ohřívačem |  |  | 331671 | 35 | TL220100104
OR TREND | vzduchové dveřní clony pro náročné interiéry |  |  | na dotaz
OR … K | clona bez ohřívače |  |  | na dotaz
OR … RAL | volitelná barva (skříně, sací mřížky, výdechu) |  |  | na dotaz
OR ... MEDIAN 15 | hlukově izolovaná clona s vodním ohřívačem |  |  | na dotaz
OR … AWE LU | clona s vodním ohř. - s přisáváním vzduchu |  |  | na dotaz
OR … DRE | clona s vodním ohř. - pro karuselové dveře |  |  | na dotaz
OR … STE ATR | clona s vodním ohř. - s regulačním uzlem |  |  | na dotaz
OR ... STE TR | clona s vodním ohř. - s regulačním uzlem |  |  | na dotaz
OR 100-0/5 AK | hliníkový rám pro clony OR |  |  | 18260 | – | TL820100100
OR 100-10/15 AK | hliníkový rám pro clony OR |  |  | 21020 | – | TL821100100
OR 150-0/5 AK | hliníkový rám pro clony OR |  |  | 21458 | – | TL820100105
OR 150-10/15 AK | hliníkový rám pro clony OR |  |  | 22669 | – | TL821100105
OR 200-0/5 AK | hliníkový rám pro clony OR |  |  | 24120 | – | TL820100110
OR 200-10/15 AK | hliníkový rám pro clony OR |  |  | 24461 | – | TL821100110
OR 250-0/5 AK | hliníkový rám pro clony OR |  |  | 27922 | – | TL820100115
OR 250-10/15 AK | hliníkový rám pro clony OR |  |  | na dotaz
OR 300-0/5 AK | hliníkový rám pro clony OR |  |  | 31120 | – | TL820100120
OR 300-10/15 AK | hliníkový rám pro clony OR |  |  | na dotaz
OR 100 nasávací skříň AK | nasávací skříň pro clony OR |  |  | 18719 | – | TL820100000
OR 150 nasávací skříň AK | nasávací skříň pro clony OR |  |  | 20543 | – | TL820100005
OR 200 nasávací skříň AK | nasávací skříň pro clony OR |  |  | 22217 | – | TL820100010
OR 250 nasávací skříň AK | nasávací skříň pro clony OR |  |  | 26936 | – | TL820100015
OR 300 nasávací skříň AK | nasávací skříň pro clony OR |  |  | 28532 | – | TL820100020
Příslušenství k clonám OR
UBT 2 | elektronický regulátor pro clony s vodním ohř., LCD displej |  |  | 13900 | 2.9 | TL800100135
UBT 2-E | elektronický regulátor pro clony s el. ohř., LCD displej |  |  | 13900 | 2.9 | TL800100134
Ventil 3/4° 2-cestný | 2-cestný ventil s kapilárou |  |  | 10399 | 1.5 | TL800100005
Ventil 1° 2-cestný | 2-cestný ventil s kapilárou |  |  | 11446 | 1.5 | TL800100010
Ventil 3/4° 3-cestný | 3 cestný ventil s kapilárou |  |  | 17203 | 1.5 | TL800100015
Ventil 1° 3-cestný | 3 cestný ventil s kapilárou |  |  | 19672 | 1.5 | TL800100020
Ventil 1 1/4° 3-cestný | 3 cestný ventil s kapilárou |  |  | 25884 | 1.5 | TL800100022
Protimrazový termostat | vestavěný protimrazový termostat |  |  | 14440 | 2.9 | TL800100000
REED dveřní kontakt | dveřní kontakt |  |  | 2992 | 2.9 | TL800100051
RTR 6705 | prostorový termostat | o |  | 1133 | 2.9 | AM140100020
Datový kabel OR/EU | datový kabel 10 m |  |  | 2244 | 0.9 | TL800100080
Datový kabel OR/EU | datový kabel 30 m |  |  | 4864 | 2.9 | TL800100082
Další dveřní a vratové clony
ORA | clona pro náročné interiéry |  |  | na dotaz
SAMUM | clona pro náročné interiéry |  |  | na dotaz
TWISTO | nerez clona pro náročné interiéry |  |  | na dotaz
TWINOR | clona pro náročné interiéry |  |  | na dotaz
THI | průmyslová clona IP55 |  |  | na dotaz
EUI | clona pro velké prostory |  |  | na dotaz
KAP. 5 SPECIÁLNÍ ZAŘÍZENÍ
DHUM-E vysoušecí jednotky / odvlhčovače
DHUM-12 E | vysoušecí jednotka / odvlhčovač | o | * | 9127 | 57 | SP295100220
DHUM-16 E | vysoušecí jednotka / odvlhčovač |  | * | 11758 | 57 | SP295100230
DHUM-20 E | vysoušecí jednotka / odvlhčovač | o | * | 13007 | 57 | SP295100240
DHUM-30 E | vysoušecí jednotka / odvlhčovač | o | * | 16335 | 57 | SP295100250
Zvlhčovače
HUMI-ED | zvlhčovač vzduchu | o |  | 3916 | 5.1 | SP295300010
EC-N / EP-N mobilní axiální ventilátory s el. ohřevem
EC-3N | IP24 elektrické topidlo |  |  | 12135 | 57 | SP181100120
EC-5N | IP24 elektrické topidlo |  |  | 16009 | 57 | SP181100130
EC-9N | IP24 elektrické topidlo |  |  | 20009 | 57 | SP181100140
EC-12N | IP24 elektrické topidlo |  |  | 30079 | 57 | SP181100150
EC-15N | IP24 elektrické topidlo |  |  | 32270 | 57 | SP181100110
EP-3N | IP24 elektrické topidlo |  |  | 12439 | 57 | SP181100020
EP-5N | IP24 elektrické topidlo |  |  | 16409 | 57 | SP181100030
EP-9N | IP24 elektrické topidlo |  |  | 20511 | 57 | SP181100040
EP-12N | IP24 elektrické topidlo |  |  | 30832 | 57 | SP181100050
EP-15N | IP24 elektrické topidlo |  |  | 33079 | 57 | SP181100010
Příslušenství k jednotkám EC-N / EP-N
TR 1 | prostorový termostat pro EC-N / EP-N | o |  | 3145 | 2.9 | SP600100160
TR 2 | prostorový termostat pro EC-N / EP-N |  |  | 6449 | 2.9 | SP600100162
CR 25 | přepínač provozu a topení pro EC-N / EP-N | o |  | 1790 | 2.9 | SP600100164
CR-TEMP | pokojový ovladač s čidlem teploty |  |  | 8056 | 2.9 | SP600102350
CONTROL ETT 6 | řídicí jednotka - krokový ovladač až pro 6 ventilátorů |  |  | 16294 | 2.9 | SP600102360
HTB RC stropní ventilátory / destratifikátory
HTB-75 RC | 40°C stropní ventilátor | o |  | 3518 | 12.9 | SP290100310
HTB-90 RC | 40°C stropní ventilátor | o |  | 4040 | 12.9 | SP290100320
HTB-140 RC | 40°C stropní ventilátor | o |  | 4308 | 12.9 | SP290100330
HTB-150 RC | 40°C stropní ventilátor | o |  | 4451 | 12.9 | SP290100340
HTB RC KIT | bezdrátové ovládání s nastavitelným doběhem pro HTB RC | o |  | 853 | – | SP290100300
Meteor mobilní axiální ventilátory
Meteor EC | mobilní axiální ventilátor s ohřívačem |  |  | 4349 | 2.9 | SP182100010
Meteor ES-N | mobilní axiální ventilátor |  |  | 1470 | 2.9 | SP182100040
Meteor NT | mobilní axiální ventilátor |  |  | 3341 | 2.9 | SP182100030
SONORA cirkulační jednotky pro teplovzdušné vytápění
SONORA-E-4-400V-4 | cirkulační jednotka s elektrickým ohřívačem |  |  | 23802 | 12.9 | ST200100010
SONORA-E-4-400V-4 RAL 9010 | cirkulační jednotka s elektrickým ohřívačem, bílý lak |  |  | 24402 | 12.9 | ST200100110
SONORA-E-6-400V-4 | cirkulační jednotka s elektrickým ohřívačem |  |  | 24589 | 12.9 | ST200100020
SONORA-E-6-400V-4 RAL 9010 | cirkulační jednotka s elektrickým ohřívačem, bílý lak |  |  | 25190 | 12.9 | ST200100120
SONORA-E-7-400V-4 | cirkulační jednotka s elektrickým ohřívačem |  |  | 25246 | 12.9 | ST200100030
SONORA-E-7-400V-4 RAL 9010 | cirkulační jednotka s elektrickým ohřívačem, bílý lak |  |  | 25847 | 12.9 | ST200100130
SONORA-E-9-400V-4 | cirkulační jednotka s elektrickým ohřívačem |  |  | 25967 | 12.9 | ST200100040
SONORA-E-9-400V-4 RAL 9010 | cirkulační jednotka s elektrickým ohřívačem, bílý lak |  |  | 26567 | 12.9 | ST200100140
SONORA-E1-10-400V-4 | cirkulační jednotka s elektrickým ohřívačem |  |  | 26843 | 27 | ST200100050
SONORA-E1-10-400V-4 RAL 9010 | cirkulační jednotka s elektrickým ohřívačem, bílý lak |  |  | 27544 | 27 | ST200100150
SONORA-E1-12-400V-4 | cirkulační jednotka s elektrickým ohřívačem |  |  | 27058 | 27 | ST200100060
SONORA-E1-12-400V-4 RAL 9010 | cirkulační jednotka s elektrickým ohřívačem, bílý lak |  |  | 28130 | 27 | ST200100160
SONORA-E1-15-400V-4 | cirkulační jednotka s elektrickým ohřívačem |  |  | 27670 | 27 | ST200100070
SONORA-E1-15-400V-4 RAL 9010 | cirkulační jednotka s elektrickým ohřívačem, bílý lak |  |  | 28739 | 27 | ST200100170
SONORA-E1-17-400V-4 | cirkulační jednotka s elektrickým ohřívačem |  |  | 28225 | 27 | ST200100080
SONORA-E1-17-400V-4 RAL 9010 | cirkulační jednotka s elektrickým ohřívačem, bílý lak |  |  | 29294 | 27 | ST200100180
SONORA-E1-20-400V-4 | cirkulační jednotka s elektrickým ohřívačem |  |  | 28796 | 27 | ST200100090
SONORA-E1-20-400V-4 RAL 9010 | cirkulační jednotka s elektrickým ohřívačem, bílý lak |  |  | 29868 | 27 | ST200100190
SONORA-W-14-230V | cirkulační jednotka s vodním ohřívačem |  |  | 12210 | 12.9 | ST200101010
SONORA-W-14-230V RAL 9010 | cirkulační jednotka s vodním ohřívačem, bílý lak |  |  | 12811 | 12.9 | ST200101210
SONORA-W-17-230V | cirkulační jednotka s vodním ohřívačem |  |  | 14464 | 12.9 | ST200101020
SONORA-W-17-230V RAL 9010 | cirkulační jednotka s vodním ohřívačem, bílý lak |  |  | 15110 | 12.9 | ST200101220
SONORA-W-20-230V | cirkulační jednotka s vodním ohřívačem |  |  | 16962 | 12.9 | ST200101030
SONORA-W-20-230V RAL 9010 | cirkulační jednotka s vodním ohřívačem, bílý lak |  |  | 17637 | 12.9 | ST200101230
SONORA-W1-25-230V | cirkulační jednotka s vodním ohřívačem |  |  | 15721 | 27 | ST200101070
SONORA-W1-25-230V RAL 9010 | cirkulační jednotka s vodním ohřívačem, bílý lak |  |  | 16792 | 27 | ST200101270
SONORA-W1-25-400V | cirkulační jednotka s vodním ohřívačem |  |  | 16904 | 27 | ST200101100
SONORA-W1-25-400V RAL 9010 | cirkulační jednotka s vodním ohřívačem, bílý lak |  |  | 18011 | 27 | ST200101300
SONORA-W1-32-230V | cirkulační jednotka s vodním ohřívačem |  |  | 18098 | 27 | ST200101080
SONORA-W1-32-230V RAL 9010 | cirkulační jednotka s vodním ohřívačem, bílý lak |  |  | 19168 | 27 | ST200101280
SONORA-W1-32-400V | cirkulační jednotka s vodním ohřívačem |  |  | 19365 | 27 | ST200101110
SONORA-W1-32-400V RAL 9010 | cirkulační jednotka s vodním ohřívačem, bílý lak |  |  | 20471 | 27 | ST200101310
SONORA-W1-37-230V | cirkulační jednotka s vodním ohřívačem |  |  | 26743 | 27 | ST200101090
SONORA-W1-37-230V RAL 9010 | cirkulační jednotka s vodním ohřívačem, bílý lak |  |  | 27899 | 27 | ST200101290
SONORA-W1-38-400V | cirkulační jednotka s vodním ohřívačem |  |  | 29450 | 27 | ST200101120
SONORA-W1-38-400V RAL 9010 | cirkulační jednotka s vodním ohřívačem, bílý lak |  |  | 30558 | 27 | ST200101320
SONORA-W2-40-400V | cirkulační jednotka s vodním ohřívačem |  |  | 22677 | 27 | ST200101160
SONORA-W2-40-400V RAL 9010 | cirkulační jednotka s vodním ohřívačem, bílý lak |  |  | 25080 | 27 | ST200101360
SONORA-W2-41-230V | cirkulační jednotka s vodním ohřívačem |  |  | 22015 | 27 | ST200101130
SONORA-W2-41-230V RAL 9010 | cirkulační jednotka s vodním ohřívačem, bílý lak |  |  | 24418 | 27 | ST200101330
SONORA-W2-53-230V | cirkulační jednotka s vodním ohřívačem |  |  | 25365 | 27 | ST200101140
SONORA-W2-53-230V RAL 9010 | cirkulační jednotka s vodním ohřívačem, bílý lak |  |  | 27767 | 27 | ST200101340
SONORA-W2-55-400V | cirkulační jednotka s vodním ohřívačem |  |  | 26012 | 27 | ST200101170
SONORA-W2-55-400V RAL 9010 | cirkulační jednotka s vodním ohřívačem, bílý lak |  |  | 28414 | 27 | ST200101370
SONORA-W2-61-400V | cirkulační jednotka s vodním ohřívačem |  |  | 41486 | 27 | ST200101180
SONORA-W2-61-400V RAL 9010 | cirkulační jednotka s vodním ohřívačem, bílý lak |  |  | 43889 | 27 | ST200101380
SONORA-W2-64-230V | cirkulační jednotka s vodním ohřívačem |  |  | 37906 | 27 | ST200101150
SONORA-W2-64-230V RAL 9010 | cirkulační jednotka s vodním ohřívačem, bílý lak |  |  | 40494 | 27 | ST200101350
Příslušenství k jednotkám SONORA
SR-CP-230V-2 | ovladač pro vodní clonu |  |  | 3166 | – | ST800203010
SR-CP-230V-3 | ovladač pro vodní clonu |  |  | 3645 | – | ST800203020
SR-CP-230V-5 | ovladač pro vodní clonu |  |  | 4785 | – | ST800203030
SR-CP-230V-7 | ovladač pro vodní clonu |  |  | 5617 | – | ST800203040
SR-CP-230V-10 | ovladač pro vodní clonu |  |  | 6268 | – | ST800203050
SR-CP-400V-4 | ovladač pro vodní clonu |  |  | 5563 | – | ST800203060
SR-CP-400V-8 | ovladač pro vodní clonu |  |  | 5993 | – | ST800203070
SR-CP-400V-10 | ovladač pro vodní clonu |  |  | 6850 | – | ST800203080
SR-CP-400V-15 | ovladač pro vodní clonu |  |  | 7419 | – | ST800203090
SR-CS | podstropní závěsy |  |  | 405 | – | ST800203100
SR-CW | stěnový závěs |  |  | 1165 | – | ST800203110
SR-CW RAL9010 | stěnový závěs, bílý lak |  |  | 1565 | – | ST800203140
SR-CW1 | stěnový závěs |  |  | 1246 | – | ST800203120
SR-CW1 RAL9010 | stěnový závěs, bílý lak |  |  | 1690 | – | ST800203150
SR-CW2 | stěnový závěs |  |  | 2515 | – | ST800203130
SR-CW2 RAL9010 | stěnový závěs, bílý lak |  |  | 3138 | – | ST800203160
Osoušeče rukou a vysoušeče vlasů
ECOHAND-N | osoušeč rukou | o | * | 20718 | 2.9 | SP295100050
SL 2002 | osoušeč rukou |  | * | 3557 | 2.9 | SP295100010
SL 2002 AUTOMATIC | osoušeč rukou | o | * | 4589 | 2.9 | SP295100020
SL 2002 AUTOMATIC ALUMINIUM | osoušeč rukou |  | * | 5172 | 2.9 | SP295100030
SL 2002 AUTOMATIC SILVER | osoušeč rukou |  | * | 5172 | 2.9 | SP295100040
SL 2008 | osoušeč rukou |  | * | 3201 | 2.9 | SP295100060
SL 2008 AUTOMATIC | osoušeč rukou |  | * | 4131 | 2.9 | SP295100070
SL 2008 AUTOMATIC SILVER | osoušeč rukou | o | * | 4540 | 2.9 | SP295100080
SL 2500 N A | osoušeč rukou |  | * | 12465 | 2.9 | SP295100095
COMET-P | vysoušeč vlasů |  |  | 3609 | 2.9 | SP295100120
COMET-S vysoušeč vlasů | vysoušeč vlasů |  |  | 962 | 2.9 | SP295100130
COMET-S konzola | konzola pro vysoušeč vlasů COMET-S |  | * | 459 | – | SP295100131
ARTIC mobilní ventilátory
ARTIC-255 N | stolní mobilní ventilátor |  |  | 1152 | 12.9 | SP183100020
ARTIC-305 N | stolní mobilní ventilátor | o |  | 1389 | 12.9 | SP183100030
ARTIC-305 JET | mobilní ventilátor s vysokým průtokem a dosahem |  |  | 2916 | 12.9 | SP183100510
ARTIC-405 N | stolní mobilní ventilátor |  |  | 1573 | 12.9 | SP183100040
ARTIC-405 CN GR | mobilní ventilátor 1,1 - 1,3 m |  |  | 1995 | 12.9 | SP183100110
ARTIC-405 CN TC | mobilní ventilátor 1,1 - 1,3 m | o |  | 3380 | 12.9 | SP183100120
ARTIC-405 PM GR | stěnový ventilátor | o |  | 2444 | 12.9 | SP183100210
ARTIC-405 PRC GR | stěnový ventilátor |  |  | 3128 | 12.9 | SP183100220
ARTIC-400 R | stropní ventilátor | o |  | 3031 | 12.9 | SP183100310
ARTIC TOWER E | věžový ventilátor | o |  | 3016 | 12.9 | SP183100420
ARTIC TOWER M | věžový ventilátor | o |  | 2406 | 12.9 | SP183100410
AIRPUR PAP profesionální čističky vzduchu
AIRPUR PAP 420 H14 | čistička vzduchu pro profesionální použití |  | * | 32615 | 12.9 | SP330101010
AIRPUR PAP 350 CA H14 | čistička vzduchu pro profesionální použití |  |  | 51494 | 12.9 | SP330101020
AIRPUR PAP 350 VOC H14 | čistička vzduchu pro profesionální použití |  |  | 53612 | 12.9 | SP330101030
AFR-PAP 350 CA | náhradní filtr pro AIRPUR PAP 350 a 420 |  |  | 1310 | – | SP330101270
AFR-PAP 350 VOC | náhradní filtr pro AIRPUR PAP 350 a 420 |  |  | 2986 | – | SP330101280
AFR-PAP 420/350 F7 | náhradní filtr pro AIRPUR PAP 350 a 420 |  |  | 1335 | – | SP330101250
AFR-PAP 420/350 H14 | náhradní filtr pro AIRPUR PAP 350 a 420 |  |  | 4258 | – | SP330101260
AIRPUR PAP 850 H H14 | čistička vzduchu pro profesionální použití |  | * | 41312 | 12.9 | SP330101040
AIRPUR PAP 850 V H14 | čistička vzduchu pro profesionální použití |  | * | 41312 | 12.9 | SP330101070
AIRPUR PAP 650 H CA H14 | čistička vzduchu pro profesionální použití |  |  | 66515 | 12.9 | SP330101050
AIRPUR PAP 650 V CA H14 | čistička vzduchu pro profesionální použití |  |  | 66515 | 12.9 | SP330101080
AIRPUR PAP 650 H VOC H14 | čistička vzduchu pro profesionální použití |  |  | 71142 | 12.9 | SP330101060
AIRPUR PAP 650 V VOC H14 | čistička vzduchu pro profesionální použití |  |  | 71142 | 12.9 | SP330101090
AFR-PAP 650 CA | náhradní filtr pro AIRPUR PAP 650 a 850 |  |  | 2788 | – | SP330101230
AFR-PAP 650 VOC | náhradní filtr pro AIRPUR PAP 650 a 850 |  |  | 6452 | – | SP330101240
AFR-PAP 850/650 F7 | náhradní filtr pro AIRPUR PAP 650 a 850 |  |  | 2490 | – | SP330101210
AFR-PAP 850/650 H14 | náhradní filtr pro AIRPUR PAP 650 a 850 |  |  | 6337 | – | SP330101220
AIRPUR čističky vzduchu
AIRPUR-2N | čistička vzduchu s ionizátorem |  |  | 4996 | 12.9 | SP330100040
AIRPUR-2N náhradní filtr | náhradní filtr pro AIRPUR-2N |  |  | 1312 | – | SP330100041
AIRPUR-360 | čistička vzduchu s UV filtrem | o | * | 19423 | 12.9 | SP330100030
AIRPUR-360 náhradní filtrační set | náhradní filtrační set pro AIRPUR-360 | o | * | 4857 | 12.9 | SP330100031
IONIC antibakteriální sanitační moduly
IONIC | antibakteriální sanitační modul |  |  | 15918 | 5.1 | BR350100010
IONIC-K | montážní konzola pro IONIC |  |  | 901 | – | BR350100020
KAP. 6 DIGESTOŘE
Komínové digestoře s ventilátorem
BOX-600 E INOX | komínová digestoř s ventilátorem |  | * | 7231 | 12.9 | SP501100430
BOX-700 E INOX | komínová digestoř s ventilátorem |  | * | 7480 | 12.9 | SP501100440
BOX-900 E INOX | komínová digestoř s ventilátorem |  | * | 7855 | 12.9 | SP501100450
HA-600 E INOX | komínová digestoř s ventilátorem |  | * | 3862 | 12.9 | SP501100290
HA-600 E Plus INOX | komínová digestoř s ventilátorem |  | * | 6637 | 12.9 | SP501100310
HA-900 E INOX | komínová digestoř s ventilátorem |  | * | 4359 | 12.9 | SP501100300
HA-900 E Plus INOX | komínová digestoř s ventilátorem |  | * | 7425 | 12.9 | SP501100320
VA 600 E | komínová digestoř s ventilátorem |  | * | 11468 | 12.9 | SP501100350
VA 900 E | komínová digestoř s ventilátorem |  | * | 13407 | 12.9 | SP501100360
ONDA CRISTAL 600 | komínová digestoř s ventilátorem |  | * | 8478 | 12.9 | SP501100330
ONDA CRISTAL 900 | komínová digestoř s ventilátorem |  | * | 8986 | 12.9 | SP501100340
Uhlíkový filtr BOX E / ONDA | 1 ks uhlíkový filtr pro digestoře ONDA CRISTAL a BOX E |  |  | 988 | – | SP502100080
Uhlíkový filtr HA E | 1 ks uhlíkový filtr pro digestoře HA E |  |  | 1057 | – | SP502100090
Uhlíkový filtr VA E / HA E Plus | 1 ks uhlíkový filtr pro digestoře VA E a HA E Plus |  |  | 1303 | – | SP502100070
Ostrůvkové digestoře
ISLA CRISTAL 900 | malá designová kuchyňská digestoř |  | * | 16159 | 12.9 | SP501100270
ISLA INOX 900 | malá designová kuchyňská digestoř |  | * | 15245 | 12.9 | SP501100280
Uhlíkový filtr ISLA | 2 ks uhlíkový filtr kruhový DN 190 pro digestoře ISLA |  |  | 988 | – | SP502100010
Tradiční digestoře
HP 60 E bílá | malá tradiční kuchyňská digestoř | o | * | 2267 | 12.9 | SP501300010
HP 60 E hnědá | malá tradiční kuchyňská digestoř |  | * | 2267 | 12.9 | SP501300020
HP 60 E N Plus bílá | malá tradiční kuchyňská digestoř |  | * | 2840 | 12.9 | SP501300040
Kovový filtr HP E | 1 ks kovový filtr pro digestoře HP E |  |  | 859 |  | SP502100110
Uhlíkový filtr HP E Plus / GE E | 1 ks uhlíkový filtr pro digestoře HP E Plus a GE E |  |  | 988 | – | SP502100050
Vestavné digestoře
GE 60 E N METAL | malá tradiční kuchyňská digestoř |  | * | 3484 | 12.9 | SP501100415
GL 60 E N Plus METAL | malá tradiční kuchyňská digestoř |  | * | 4558 | 12.9 | SP501100425
GET 60 E bílá | malá tradiční kuchyňská digestoř |  | * | 3201 | 12.9 | SP501100380
GET 60 E nerez | malá tradiční kuchyňská digestoř |  | * | 3296 | 12.9 | SP501100390
GET 60 E Plus nerez | malá tradiční kuchyňská digestoř |  | * | 3390 | 12.9 | SP501100400
Uhlíkový filtr HP E Plus / GE E | 1 ks uhlíkový filtr pro digestoře HP E Plus a GE E |  |  | 988 | – | SP502100050
Uhlíkový filtr GL E Plus | 1 ks uhlíkový filtr pro digestoře GL E Plus |  |  | 988 | – | SP502100100
Uhlíkový filtr GET E | 1 ks uhlíkový filtr pro digestoře GET E |  |  | 988 | – | SP502100060
NAZ / NAZ-D velké kuchyňské digestoře nástěnné
hluboké 700 mm
NAZ 70x45x60 | velká kuchyňská digestoř nástěnná |  | * | 17869 | 2.1 | AI100100010
NAZ 70x45x80 | velká kuchyňská digestoř nástěnná |  | * | 24124 | 2.1 | AI100100060
NAZ 70x45x100 | velká kuchyňská digestoř nástěnná |  | * | 25754 | 2.1 | AI100100110
NAZ 70x45x120 | velká kuchyňská digestoř nástěnná |  | * | 27389 | 2.1 | AI100100160
NAZ 70x45x140 | velká kuchyňská digestoř nástěnná |  | * | 29006 | 2.1 | AI100100210
NAZ 70x45x160 | velká kuchyňská digestoř nástěnná |  | * | 30639 | 2.1 | AI100100260
NAZ 70x45x180 | velká kuchyňská digestoř nástěnná |  | * | 32705 | 2.1 | AI100100310
NAZ 70x45x200 | velká kuchyňská digestoř nástěnná |  | * | 34336 | 2.1 | AI100100360
NAZ-D 70x45x200 | velká kuchyňská digestoř nástěnná dělená |  | * | 42283 | 2.1 | AI110000010
NAZ-D 70x45x220 | velká kuchyňská digestoř nástěnná dělená |  | * | 44015 | 2.1 | AI110000060
NAZ-D 70x45x240 | velká kuchyňská digestoř nástěnná dělená |  | * | 45777 | 2.1 | AI110000110
NAZ-D 70x45x260 | velká kuchyňská digestoř nástěnná dělená |  | * | 51526 | 2.1 | AI110000160
NAZ-D 70x45x280 | velká kuchyňská digestoř nástěnná dělená |  | * | 53288 | 2.1 | AI110000210
NAZ-D 70x45x300 | velká kuchyňská digestoř nástěnná dělená |  | * | 55036 | 2.1 | AI110000260
NAZ-D 70x45x320 | velká kuchyňská digestoř nástěnná dělená |  | * | 56801 | 2.1 | AI110000310
NAZ-D 70x45x340 | velká kuchyňská digestoř nástěnná dělená |  | * | 59975 | 2.1 | AI110000360
NAZ-D 70x45x360 | velká kuchyňská digestoř nástěnná dělená |  | * | 61740 | 2.1 | AI110000410
NAZ-D 70x45x380 | velká kuchyňská digestoř nástěnná dělená |  | * | 63501 | 2.1 | AI110000460
NAZ-D 70x45x400 | velká kuchyňská digestoř nástěnná dělená |  | * | 65118 | 2.1 | AI110000510
hluboké 800 mm
NAZ 80x45x60 | velká kuchyňská digestoř nástěnná |  | * | 18852 | 2.1 | AI100100020
NAZ 80x45x80 | velká kuchyňská digestoř nástěnná |  | * | 25091 | 2.1 | AI100100070
NAZ 80x45x100 | velká kuchyňská digestoř nástěnná |  | * | 26724 | 2.1 | AI100100120
NAZ 80x45x120 | velká kuchyňská digestoř nástěnná |  | * | 28341 | 2.1 | AI100100170
NAZ 80x45x140 | velká kuchyňská digestoř nástěnná |  | * | 29959 | 2.1 | AI100100220
NAZ 80x45x160 | velká kuchyňská digestoř nástěnná |  | * | 31766 | 2.1 | AI100100270
NAZ 80x45x180 | velká kuchyňská digestoř nástěnná |  | * | 33642 | 2.1 | AI100100320
NAZ 80x45x200 | velká kuchyňská digestoř nástěnná |  | * | 34407 | 2.1 | AI100100370
NAZ-D 80x45x200 | velká kuchyňská digestoř nástěnná dělená |  | * | 43336 | 2.1 | AI110000020
NAZ-D 80x45x220 | velká kuchyňská digestoř nástěnná dělená |  | * | 45785 | 2.1 | AI110000070
NAZ-D 80x45x240 | velká kuchyňská digestoř nástěnná dělená |  | * | 46919 | 2.1 | AI110000120
NAZ-D 80x45x260 | velká kuchyňská digestoř nástěnná dělená |  | * | 52712 | 2.1 | AI110000170
NAZ-D 80x45x280 | velká kuchyňská digestoř nástěnná dělená |  | * | 54517 | 2.1 | AI110000220
NAZ-D 80x45x300 | velká kuchyňská digestoř nástěnná dělená |  | * | 56321 | 2.1 | AI110000270
NAZ-D 80x45x320 | velká kuchyňská digestoř nástěnná dělená |  | * | 58128 | 2.1 | AI110000320
NAZ-D 80x45x340 | velká kuchyňská digestoř nástěnná dělená |  | * | 61348 | 2.1 | AI110000370
NAZ-D 80x45x360 | velká kuchyňská digestoř nástěnná dělená |  | * | 63154 | 2.1 | AI110000420
NAZ-D 80x45x380 | velká kuchyňská digestoř nástěnná dělená |  | * | 64960 | 2.1 | AI110000470
NAZ-D 80x45x400 | velká kuchyňská digestoř nástěnná dělená |  | * | 66623 | 2.1 | AI110000520
hluboké 900 mm
NAZ 90x45x60 | velká kuchyňská digestoř nástěnná |  | * | 19298 | 2.1 | AI100100030
NAZ 90x45x80 | velká kuchyňská digestoř nástěnná |  | * | 25610 | 2.1 | AI100100080
NAZ 90x45x100 | velká kuchyňská digestoř nástěnná |  | * | 27301 | 2.1 | AI100100130
NAZ 90x45x120 | velká kuchyňská digestoř nástěnná |  | * | 28991 | 2.1 | AI100100180
NAZ 90x45x140 | velká kuchyňská digestoř nástěnná |  | * | 30667 | 2.1 | AI100100230
NAZ 90x45x160 | velká kuchyňská digestoř nástěnná |  | * | 32356 | 2.1 | AI100100280
NAZ 90x45x180 | velká kuchyňská digestoř nástěnná |  | * | 34480 | 2.1 | AI100100330
NAZ 90x45x200 | velká kuchyňská digestoř nástěnná |  | * | 36170 | 2.1 | AI100100380
NAZ-D 90x45x200 | velká kuchyňská digestoř nástěnná dělená |  | * | 44331 | 2.1 | AI110000030
NAZ-D 90x45x220 | velká kuchyňská digestoř nástěnná dělená |  | * | 46154 | 2.1 | AI110000080
NAZ-D 90x45x240 | velká kuchyňská digestoř nástěnná dělená |  | * | 48016 | 2.1 | AI110000130
NAZ-D 90x45x260 | velká kuchyňská digestoř nástěnná dělená |  | * | 53852 | 2.1 | AI110000180
NAZ-D 90x45x280 | velká kuchyňská digestoř nástěnná dělená |  | * | 55715 | 2.1 | AI110000230
NAZ-D 90x45x300 | velká kuchyňská digestoř nástěnná dělená |  | * | 57565 | 2.1 | AI110000280
NAZ-D 90x45x320 | velká kuchyňská digestoř nástěnná dělená |  | * | 59428 | 2.1 | AI110000330
NAZ-D 90x45x340 | velká kuchyňská digestoř nástěnná dělená |  | * | 62692 | 2.1 | AI110000380
NAZ-D 90x45x360 | velká kuchyňská digestoř nástěnná dělená |  | * | 64541 | 2.1 | AI110000430
NAZ-D 90x45x380 | velká kuchyňská digestoř nástěnná dělená |  | * | 66403 | 2.1 | AI110000480
NAZ-D 90x45x400 | velká kuchyňská digestoř nástěnná dělená |  | * | 68107 | 2.1 | AI110000530
hluboké 1000 mm
NAZ 100x45x60 | velká kuchyňská digestoř nástěnná |  | * | 19429 | 2.1 | AI100100040
NAZ 100x45x80 | velká kuchyňská digestoř nástěnná |  | * | 25858 | 2.1 | AI100100090
NAZ 100x45x100 | velká kuchyňská digestoř nástěnná |  | * | 27394 | 2.1 | AI100100140
NAZ 100x45x120 | velká kuchyňská digestoř nástěnná |  | * | 34273 | 2.1 | AI100100190
NAZ 100x45x140 | velká kuchyňská digestoř nástěnná |  | * | 31260 | 2.1 | AI100100240
NAZ 100x45x160 | velká kuchyňská digestoř nástěnná |  | * | 38475 | 2.1 | AI100100290
NAZ 100x45x180 | velká kuchyňská digestoř nástěnná |  | * | na dotaz
NAZ 100x45x200 | velká kuchyňská digestoř nástěnná |  | * | 40542 | 2.1 | AI100100390
NAZ-D 100x45x200 | velká kuchyňská digestoř nástěnná dělená |  | * | 44809 | 2.1 | AI110000040
NAZ-D 100x45x220 | velká kuchyňská digestoř nástěnná dělená |  | * | 46730 | 2.1 | AI110000090
NAZ-D 100x45x240 | velká kuchyňská digestoř nástěnná dělená |  | * | na dotaz
NAZ-D 100x45x260 | velká kuchyňská digestoř nástěnná dělená |  | * | 54631 | 2.1 | AI110000190
NAZ-D 100x45x280 | velká kuchyňská digestoř nástěnná dělená |  | * | 56596 | 2.1 | AI110000240
NAZ-D 100x45x300 | velká kuchyňská digestoř nástěnná dělená |  | * | na dotaz
NAZ-D 100x45x320 | velká kuchyňská digestoř nástěnná dělená |  | * | 60511 | 2.1 | AI110000340
NAZ-D 100x45x340 | velká kuchyňská digestoř nástěnná dělená |  | * | 63876 | 2.1 | AI110000390
NAZ-D 100x45x360 | velká kuchyňská digestoř nástěnná dělená |  | * | 65842 | 2.1 | AI110000440
NAZ-D 100x45x380 | velká kuchyňská digestoř nástěnná dělená |  | * | 67791 | 2.1 | AI110000490
NAZ-D 100x45x400 | velká kuchyňská digestoř nástěnná dělená |  | * | 69596 | 2.1 | AI110000540
hluboké 1093 mm
NAZ 110x45x60 | velká kuchyňská digestoř nástěnná |  | * | 19934 | 2.1 | AI100100050
NAZ 110x45x80 | velká kuchyňská digestoř nástěnná |  | * | 22377 | 2.1 | AI100100100
NAZ 110x45x100 | velká kuchyňská digestoř nástěnná |  | * | 28271 | 2.1 | AI100100150
NAZ 110x45x120 | velká kuchyňská digestoř nástěnná |  | * | 30133 | 2.1 | AI100100200
NAZ 110x45x140 | velká kuchyňská digestoř nástěnná |  | * | 32065 | 2.1 | AI100100250
NAZ 110x45x160 | velká kuchyňská digestoř nástěnná |  | * | 33859 | 2.1 | AI100100300
NAZ 110x45x180 | velká kuchyňská digestoř nástěnná |  | * | 36142 | 2.1 | AI100100350
NAZ 110x45x200 | velká kuchyňská digestoř nástěnná |  | * | na dotaz
NAZ-D 110x45x200 | velká kuchyňská digestoř nástěnná dělená |  | * | 46268 | 2.1 | AI110000050
NAZ-D 110x45x220 | velká kuchyňská digestoř nástěnná dělená |  | * | 47793 | 2.1 | AI110000100
NAZ-D 110x45x240 | velká kuchyňská digestoř nástěnná dělená |  | * | 50153 | 2.1 | AI110000150
NAZ-D 110x45x260 | velká kuchyňská digestoř nástěnná dělená |  | * | 56105 | 2.1 | AI110000200
NAZ-D 110x45x280 | velká kuchyňská digestoř nástěnná dělená |  | * | 58070 | 2.1 | AI110000250
NAZ-D 110x45x300 | velká kuchyňská digestoř nástěnná dělená |  | * | 60155 | 2.1 | AI110000300
NAZ-D 110x45x320 | velká kuchyňská digestoř nástěnná dělená |  | * | 61984 | 2.1 | AI110000350
NAZ-D 110x45x340 | velká kuchyňská digestoř nástěnná dělená |  | * | 65365 | 2.1 | AI110000400
NAZ-D 110x45x360 | velká kuchyňská digestoř nástěnná dělená |  | * | 67316 | 2.1 | AI110000450
NAZ-D 110x45x380 | velká kuchyňská digestoř nástěnná dělená |  | * | 69279 | 2.1 | AI110000500
NAZ-D 110x45x400 | velká kuchyňská digestoř nástěnná dělená |  | * | 71085 | 2.1 | AI110000550
ZAZZ / ZAZZ-D velké kuchyňské digestoře závěsné
hluboké 1530 mm
ZAZZ 150x45x100 | velká kuchyňská digestoř závěsná |  | * | 45343 | 2.1 | AI260000010
ZAZZ 150x45x120 | velká kuchyňská digestoř závěsná |  |  | na dotaz | 2.1
ZAZZ 150x45x140 | velká kuchyňská digestoř závěsná |  | * | 51222 | 2.1 | AI260000130
ZAZZ 150x45x160 | velká kuchyňská digestoř závěsná |  | * | 54155 | 2.1 | AI260000190
ZAZZ 150x45x180 | velká kuchyňská digestoř závěsná |  | * | 57969 | 2.1 | AI260000250
ZAZZ 150x45x200 | velká kuchyňská digestoř závěsná |  | * | 60902 | 2.1 | AI260000310
ZAZZ-D 150x45x200 | velká kuchyňská digestoř závěsná dělená |  | * | 64917 | 2.1 | AI270000010
ZAZZ-D 150x45x220 | velká kuchyňská digestoř závěsná dělená |  | * | 69192 | 2.1 | AI270000070
ZAZZ-D 150x45x240 | velká kuchyňská digestoř závěsná dělená |  | * | na dotaz | 2.1 | AI270000130
ZAZZ-D 150x45x260 | velká kuchyňská digestoř závěsná dělená |  | * | 85804 | 2.1 | AI270000190
ZAZZ-D 150x45x280 | velká kuchyňská digestoř závěsná dělená |  | * | 90153 | 2.1 | AI270000250
ZAZZ-D 150x45x300 | velká kuchyňská digestoř závěsná dělená |  | * | 94487 | 2.1 | AI270000310
ZAZZ-D 150x45x320 | velká kuchyňská digestoř závěsná dělená |  | * | 98820 | 2.1 | AI270000370
ZAZZ-D 150x45x340 | velká kuchyňská digestoř závěsná dělená |  | * | 106014 | 2.1 | AI270000430
ZAZZ-D 150x45x360 | velká kuchyňská digestoř závěsná dělená |  | * | 110360 | 2.1 | AI270000490
ZAZZ-D 150x45x380 | velká kuchyňská digestoř závěsná dělená |  | * | 114692 | 2.1 | AI270000550
ZAZZ-D 150x45x400 | velká kuchyňská digestoř závěsná dělená |  | * | 118682 | 2.1 | AI270000610
hluboké 1600 mm
ZAZZ 160x45x100 | velká kuchyňská digestoř závěsná |  | * | 46326 | 2.1 | AI260000020
ZAZZ 160x45x120 | velká kuchyňská digestoř závěsná |  | * | na dotaz |  | AI260000080
ZAZZ 160x45x140 | velká kuchyňská digestoř závěsná |  | * | 52392 | 2.1 | AI260000140
ZAZZ 160x45x160 | velká kuchyňská digestoř závěsná |  | * | 55428 | 2.1 | AI260000200
ZAZZ 160x45x180 | velká kuchyňská digestoř závěsná |  | * | 59327 | 2.1 | AI260000260
ZAZZ 160x45x200 | velká kuchyňská digestoř závěsná |  | * | 62359 | 2.1 | AI260000320
ZAZZ-D 160x45x200 | velká kuchyňská digestoř závěsná dělená |  | * | 65856 | 2.1 | AI270000020
ZAZZ-D 160x45x220 | velká kuchyňská digestoř závěsná dělená |  | * | 70391 | 2.1 | AI270000080
ZAZZ-D 160x45x240 | velká kuchyňská digestoř závěsná dělená |  | * | 74985 | 2.1 | AI270000140
ZAZZ-D 160x45x260 | velká kuchyňská digestoř závěsná dělená |  | * | 87523 | 2.1 | AI270000200
ZAZZ-D 160x45x280 | velká kuchyňská digestoř závěsná dělená |  | * | 92133 | 2.1 | AI270000260
ZAZZ-D 160x45x300 | velká kuchyňská digestoř závěsná dělená |  | * | 96727 | 2.1 | AI270000320
ZAZZ-D 160x45x320 | velká kuchyňská digestoř závěsná dělená |  | * | 101332 | 2.1 | AI270000380
ZAZZ-D 160x45x340 | velká kuchyňská digestoř závěsná dělená |  | * | 108786 | 2.1 | AI270000440
ZAZZ-D 160x45x360 | velká kuchyňská digestoř závěsná dělená |  | * | 113394 | 2.1 | AI270000500
ZAZZ-D 160x45x380 | velká kuchyňská digestoř závěsná dělená |  | * | 117989 | 2.1 | AI270000560
ZAZZ-D 160x45x400 | velká kuchyňská digestoř závěsná dělená |  | * | 122220 | 2.1 | AI270000620
hluboké 1800 mm
ZAZZ 180x45x100 | velká kuchyňská digestoř závěsná |  | * | 47395 | 2.1 | AI260000030
ZAZZ 180x45x120 | velká kuchyňská digestoř závěsná |  | * | 50529 | 2.1 | AI260000090
ZAZZ 180x45x140 | velká kuchyňská digestoř závěsná |  | * | 53665 | 2.1 | AI260000150
ZAZZ 180x45x160 | velká kuchyňská digestoř závěsná |  | * | 56785 | 2.1 | AI260000210
ZAZZ 180x45x180 | velká kuchyňská digestoř závěsná |  | * | 60784 | 2.1 | AI260000270
ZAZZ 180x45x200 | velká kuchyňská digestoř závěsná |  | * | 63921 | 2.1 | AI260000330
ZAZZ-D 180x45x200 | velká kuchyňská digestoř závěsná dělená |  | * | 68487 | 2.1 | AI270000030
ZAZZ-D 180x45x220 | velká kuchyňská digestoř závěsná dělená |  | * | 73121 | 2.1 | AI270000090
ZAZZ-D 180x45x240 | velká kuchyňská digestoř závěsná dělená |  | * | na dotaz |  | AI270000150
ZAZZ-D 180x45x260 | velká kuchyňská digestoř závěsná dělená |  | * | 90500 | 2.1 | AI270000210
ZAZZ-D 180x45x280 | velká kuchyňská digestoř závěsná dělená |  | * | 95209 | 2.1 | AI270000270
ZAZZ-D 180x45x300 | velká kuchyňská digestoř závěsná dělená |  | * | 99931 | 2.1 | AI270000330
ZAZZ-D 180x45x320 | velká kuchyňská digestoř závěsná dělená |  | * | 104643 | 2.1 | AI270000390
ZAZZ-D 180x45x340 | velká kuchyňská digestoř závěsná dělená |  | * | 112209 | 2.1 | AI270000450
ZAZZ-D 180x45x360 | velká kuchyňská digestoř závěsná dělená |  | * | 116932 | 2.1 | AI270000510
ZAZZ-D 180x45x380 | velká kuchyňská digestoř závěsná dělená |  | * | 121644 | 2.1 | AI270000570
ZAZZ-D 180x45x400 | velká kuchyňská digestoř závěsná dělená |  | * | 125978 | 2.1 | AI270000630
hluboké 2000 mm
ZAZZ 200x45x100 | velká kuchyňská digestoř závěsná |  | * | 48449 | 2.1 | AI260000040
ZAZZ 200x45x120 | velká kuchyňská digestoř závěsná |  | * | 51686 | 2.1 | AI260000100
ZAZZ 200x45x140 | velká kuchyňská digestoř závěsná |  | * | 54920 | 2.1 | AI260000160
ZAZZ 200x45x160 | velká kuchyňská digestoř závěsná |  | * | 58141 | 2.1 | AI260000220
ZAZZ 200x45x180 | velká kuchyňská digestoř závěsná |  | * | 62245 | 2.1 | AI260000280
ZAZZ 200x45x200 | velká kuchyňská digestoř závěsná |  | * | 65478 | 2.1 | AI260000340
ZAZZ-D 200x45x200 | velká kuchyňská digestoř závěsná dělená |  | * | 71099 | 2.1 | AI270000040
ZAZZ-D 200x45x220 | velká kuchyňská digestoř závěsná dělená |  | * | 75851 | 2.1 | AI270000100
ZAZZ-D 200x45x240 | velká kuchyňská digestoř závěsná dělená |  | * | 80676 | 2.1 | AI270000160
ZAZZ-D 200x45x260 | velká kuchyňská digestoř závěsná dělená |  | * | 93445 | 2.1 | AI270000220
ZAZZ-D 200x45x280 | velká kuchyňská digestoř závěsná dělená |  | * | 98271 | 2.1 | AI270000280
ZAZZ-D 200x45x300 | velká kuchyňská digestoř závěsná dělená |  | * | 103095 | 2.1 | AI270000340
ZAZZ-D 200x45x320 | velká kuchyňská digestoř závěsná dělená |  | * | 107927 | 2.1 | AI270000400
ZAZZ-D 200x45x340 | velká kuchyňská digestoř závěsná dělená |  | * | 115606 | 2.1 | AI270000460
ZAZZ-D 200x45x360 | velká kuchyňská digestoř závěsná dělená |  | * | 120428 | 2.1 | AI270000520
ZAZZ-D 200x45x380 | velká kuchyňská digestoř závěsná dělená |  | * | 125255 | 2.1 | AI270000580
ZAZZ-D 200x45x400 | velká kuchyňská digestoř závěsná dělená |  | * | 129689 | 2.1 | AI270000640
hluboké 2100 mm
ZAZZ 210x45x100 | velká kuchyňská digestoř závěsná |  | * | 49429 | 2.1 | AI260000050
ZAZZ 210x45x120 | velká kuchyňská digestoř závěsná |  | * | 52754 | 2.1 | AI260000110
ZAZZ 210x45x140 | velká kuchyňská digestoř závěsná |  | * | 56077 | 2.1 | AI260000170
ZAZZ 210x45x160 | velká kuchyňská digestoř závěsná |  | * | 59412 | 2.1 | AI260000230
ZAZZ 210x45x180 | velká kuchyňská digestoř závěsná |  | * | 63604 | 2.1 | AI260000290
ZAZZ 210x45x200 | velká kuchyňská digestoř závěsná |  | * | 66842 | 2.1 | AI260000350
ZAZZ-D 210x45x200 | velká kuchyňská digestoř závěsná dělená |  | * | 72415 | 2.1 | AI270000050
ZAZZ-D 210x45x220 | velká kuchyňská digestoř závěsná dělená |  | * | 75941 | 2.1 | AI270000110
ZAZZ-D 210x45x240 | velká kuchyňská digestoř závěsná dělená |  | * | 82439 | 2.1 | AI270000170
ZAZZ-D 210x45x260 | velká kuchyňská digestoř závěsná dělená |  | * | 95441 | 2.1 | AI270000230
ZAZZ-D 210x45x280 | velká kuchyňská digestoř závěsná dělená |  | * | 100480 | 2.1 | AI270000290
ZAZZ-D 210x45x300 | velká kuchyňská digestoř závěsná dělená |  | * | 105538 | 2.1 | AI270000350
ZAZZ-D 210x45x320 | velká kuchyňská digestoř závěsná dělená |  | * | 110578 | 2.1 | AI270000410
ZAZZ-D 210x45x340 | velká kuchyňská digestoř závěsná dělená |  | * | 118493 | 2.1 | AI270000470
ZAZZ-D 210x45x360 | velká kuchyňská digestoř závěsná dělená |  | * | 123551 | 2.1 | AI270000530
ZAZZ-D 210x45x380 | velká kuchyňská digestoř závěsná dělená |  | * | 128592 | 2.1 | AI270000590
ZAZZ-D 210x45x400 | velká kuchyňská digestoř závěsná dělená |  | * | 133241 | 2.1 | AI270000650
hluboké 2200 mm
ZAZZ 220x45x100 | velká kuchyňská digestoř závěsná |  | * | 50413 | 2.1 | AI260000060
ZAZZ 220x45x120 | velká kuchyňská digestoř závěsná |  | * | 53838 | 2.1 | AI260000120
ZAZZ 220x45x140 | velká kuchyňská digestoř závěsná |  | * | 57261 | 2.1 | AI260000180
ZAZZ 220x45x160 | velká kuchyňská digestoř závěsná |  | * | 60671 | 2.1 | AI260000240
ZAZZ 220x45x180 | velká kuchyňská digestoř závěsná |  | * | 64960 | 2.1 | AI260000300
ZAZZ 220x45x200 | velká kuchyňská digestoř závěsná |  | * | 68383 | 2.1 | AI260000360
ZAZZ-D 220x45x200 | velká kuchyňská digestoř závěsná dělená |  | * | 73728 | 2.1 | AI270000060
ZAZZ-D 220x45x220 | velká kuchyňská digestoř závěsná dělená |  | * | 78929 | 2.1 | AI270000120
ZAZZ-D 220x45x240 | velká kuchyňská digestoř závěsná dělená |  | * | 84203 | 2.1 | AI270000180
ZAZZ-D 220x45x260 | velká kuchyňská digestoř závěsná dělená |  | * | 97420 | 2.1 | AI270000240
ZAZZ-D 220x45x280 | velká kuchyňská digestoř závěsná dělená |  | * | 102706 | 2.1 | AI270000300
ZAZZ-D 220x45x300 | velká kuchyňská digestoř závěsná dělená |  | * | 107978 | 2.1 | AI270000360
ZAZZ-D 220x45x320 | velká kuchyňská digestoř závěsná dělená |  | * | 113251 | 2.1 | AI270000420
ZAZZ-D 220x45x340 | velká kuchyňská digestoř závěsná dělená |  | * | 121383 | 2.1 | AI270000480
ZAZZ-D 220x45x360 | velká kuchyňská digestoř závěsná dělená |  | * | 126668 | 2.1 | AI270000540
ZAZZ-D 220x45x380 | velká kuchyňská digestoř závěsná dělená |  | * | 131942 | 2.1 | AI270000600
ZAZZ-D 220x45x400 | velká kuchyňská digestoř závěsná dělená |  | * | 136797 | 2.1 | AI270000660
Příslušenství k digestořím NAZ / NAZ-D / ZAZZ / ZAZZ-D
NAZ-ZAZ vypínač osvětlení | vypínač osvětlení |  | * | 1012 | – | AI300000030
NAZ-ZAZ výpustný kohout kondenzátu | výpustný kohout kondenzátu |  | * | 721 | – | AI300000010
NAZ-ZAZ sběrná nádoba kondenzátu | sběrná nádoba kondenzátu |  | * | 1070 | – | AI300000020
NAZ-ZAZ tukový filtr štěrbinový | tukový filtr štěrbinový |  | * | 1790 | – | AI301000010
KAP. 7.1 PŘÍSLUŠENSTVÍ - POTRUBNÍ ELEMENTY
Chladiče
IKF 200 L | freonový chladič pro čtyřhranné potrubí |  |  | 20825 | – | PR240100010
IKF 200 P | freonový chladič pro čtyřhranné potrubí |  |  | 20825 | – | PR240100015
IKF 200 BP | freonový chladič pro čtyřhr. potr. s obtokem |  |  | 23175 | – | PR240100017
IKF 225 L | freonový chladič pro čtyřhranné potrubí |  |  | 25735 | – | PR240100020
IKF 225 P | freonový chladič pro čtyřhranné potrubí |  |  | 25735 | – | PR240100025
IKF 225 BP | freonový chladič pro čtyřhr. potr. s obtokem |  |  | 28046 | – | PR240100027
IKF 250 L | freonový chladič pro čtyřhranné potrubí |  |  | 26710 | – | PR240100030
IKF 250 P | freonový chladič pro čtyřhranné potrubí |  |  | 26710 | – | PR240100035
IKF 250 BP | freonový chladič pro čtyřhr. potr. s obtokem |  |  | 30378 | – | PR240100037
IKF 285 L | freonový chladič pro čtyřhranné potrubí |  |  | 28456 | – | PR240100040
IKF 285 P | freonový chladič pro čtyřhranné potrubí |  |  | 28456 | – | PR240100045
IKF 285 BP | freonový chladič pro čtyřhr. potr. s obtokem |  |  | 32418 | – | PR240100048
IKF 315 L | freonový chladič pro čtyřhranné potrubí |  |  | 31072 | – | PR240100050
IKF 315 P | freonový chladič pro čtyřhranné potrubí |  |  | 31072 | – | PR240100055
IKF 315 BP | freonový chladič pro čtyřhr. potr. s obtokem |  |  | 34971 | – | PR240100057
IKF 355 L | freonový chladič pro čtyřhranné potrubí |  |  | 40648 | – | PR240100060
IKF 355 P | freonový chladič pro čtyřhranné potrubí |  |  | 40648 | – | PR240100065
IKF 355 BP | freonový chladič pro čtyřhr. potr. s obtokem |  |  | 44940 | – | PR240100067
IKF 400 L | freonový chladič pro čtyřhranné potrubí |  |  | 50356 | – | PR240100080
IKF 400 P | freonový chladič pro čtyřhranné potrubí |  |  | 50356 | – | PR240100085
IKF 400 BP | freonový chladič pro čtyřhr. potr. s obtokem |  |  | 55677 | – | PR240100070
IKF 450 L | freonový chladič pro čtyřhranné potrubí |  |  | 57026 | – | PR240100090
IKF 450 P | freonový chladič pro čtyřhranné potrubí |  |  | 57026 | – | PR240100095
IKF 450 BP | freonový chladič pro čtyřhr. potr. s obtokem |  |  | 62320 | – | PR240100097
MKF 100 | freonový chladič pro kruhové potrubí |  |  | 16696 | – | PR240101010
MKF 125 | freonový chladič pro kruhové potrubí |  |  | 17014 | – | PR240101020
MKF 160 | freonový chladič pro kruhové potrubí |  |  | 18564 | – | PR240101030
MKF 200 | freonový chladič pro kruhové potrubí |  |  | 19226 | – | PR240101040
MKF 250 | freonový chladič pro kruhové potrubí |  |  | 24805 | – | PR240101050
MKF 315 | freonový chladič pro kruhové potrubí |  |  | 29911 | – | PR240101060
MKF 355 | freonový chladič pro kruhové potrubí |  |  | 36326 | – | PR240101070
MKF 400 | freonový chladič pro kruhové potrubí |  |  | 36745 | – | PR240101080
MKF 450 | freonový chladič pro kruhové potrubí |  |  | 38804 | – | PR240101081
MKF 500 | freonový chladič pro kruhové potrubí |  |  | 40866 | – | PR240101090
IKW 200 L | vodní chladič pro čtyřhranné potrubí |  |  | 21138 | – | PR250100010
IKW 200 P | vodní chladič pro čtyřhranné potrubí |  |  | 21138 | – | PR250100015
IKW 200 BP | vodní chladič pro čtyřhr. potrubí s obtokem |  | * | 26483 | – | PR250100017
IKW 225 L | vodní chladič pro čtyřhranné potrubí |  |  | 25538 | – | PR250100020
IKW 225 P | vodní chladič pro čtyřhranné potrubí |  |  | 25538 | – | PR250100025
IKW 225 BP | vodní chladič pro čtyřhr. potrubí s obtokem |  | * | 32918 | – | PR250100027
IKW 250 L | vodní chladič pro čtyřhranné potrubí |  |  | 28141 | – | PR250100030
IKW 250 P | vodní chladič pro čtyřhranné potrubí |  |  | 30440 | – | PR250100035
IKW 250 BP | vodní chladič pro čtyřhr. potrubí s obtokem |  | * | 36130 | – | PR250100037
IKW 285 L | vodní chladič pro čtyřhranné potrubí |  |  | 26347 | – | PR250100040
IKW 285 P | vodní chladič pro čtyřhranné potrubí |  |  | 33874 | – | PR250100045
IKW 285 BP | vodní chladič pro čtyřhr. potrubí s obtokem |  |  | 39862 | – | PR250100047
IKW 315 L | vodní chladič pro čtyřhranné potrubí |  |  | 29969 | – | PR250100050
IKW 315 P | vodní chladič pro čtyřhranné potrubí |  |  | 29969 | – | PR250100055
IKW 315 BP | vodní chladič pro čtyřhr. potrubí s obtokem |  | * | 44757 | – | PR250100057
IKW 355 L | vodní chladič pro čtyřhranné potrubí |  |  | 41723 | – | PR250100060
IKW 355 P | vodní chladič pro čtyřhranné potrubí |  |  | 41723 | – | PR250100065
IKW 355 BP | vodní chladič pro čtyřhr. potrubí s obtokem |  | * | 52623 | – | PR250100067
IKW 400 L | vodní chladič pro čtyřhranné potrubí |  |  | 51635 | – | PR250100070
IKW 400 P | vodní chladič pro čtyřhranné potrubí |  |  | 51635 | – | PR250100075
IKW 400 BP | vodní chladič pro čtyřhr. potrubí s obtokem |  | * | 65278 | – | PR250100077
IKW 450 L | vodní chladič pro čtyřhranné potrubí |  |  | 57092 | – | PR250100080
IKW 450 P | vodní chladič pro čtyřhranné potrubí |  |  | 57092 | – | PR250100085
IKW 450 BP | vodní chladič pro čtyřhr. potrubí s obtokem |  | * | 71629 | – | PR250100087
MKW 100 | vodní chladič pro kruhové potrubí |  |  | 17246 | – | PR250101010
MKW 125 | vodní chladič pro kruhové potrubí |  |  | 17544 | – | PR250101020
MKW 160 | vodní chladič pro kruhové potrubí |  |  | 19578 | – | PR250101030
MKW 200 | vodní chladič pro kruhové potrubí |  |  | 20314 | – | PR250101040
MKW 250 | vodní chladič pro kruhové potrubí |  |  | 26177 | – | PR250101050
MKW 315 | vodní chladič pro kruhové potrubí |  |  | 30547 | – | PR250101060
MKW 355 | vodní chladič pro kruhové potrubí |  |  | 38462 | – | PR250101070
MKW 400 | vodní chladič pro kruhové potrubí |  |  | 39092 | – | PR250101080
MKW 500 | vodní chladič pro kruhové potrubí |  |  | 43328 | – | PR250101090
Elektrické ventily odvodní
EAK | elektrický ventil odvodní | o |  | 1377 | – | SP487100010
Eliminátory kapek
ITA 200/40-20 | přídavný eliminátor kapek |  |  | 2724 | – | PR282100010
ITA 225/50-25 | přídavný eliminátor kapek |  |  | 3024 | – | PR282100020
ITA 250/50-30 | přídavný eliminátor kapek |  |  | 3467 | – | PR282100030
ITA 285/60-30 | přídavný eliminátor kapek |  |  | 3831 | – | PR282100040
ITA 315/60-35 | přídavný eliminátor kapek |  |  | 3977 | – | PR282100050
ITA 355/70-40 | přídavný eliminátor kapek |  |  | 4805 | – | PR282100060
ITA 400/80-50 | přídavný eliminátor kapek |  |  | 6116 | – | PR282100070
ITA 450/100-50 | přídavný eliminátor kapek |  |  | 7679 | – | PR282100080
Filtrační kazety a vložky
MFL 100 | filtrační kazeta EU 3 (G4) | o |  | 1353 | – | PR470100010
MFL 125 | filtrační kazeta EU 3 (G4) | o |  | 1423 | – | PR470100020
MFL 150 | filtrační kazeta EU 3 (G4) | o |  | 1666 | – | PR470100030
MFL 160 | filtrační kazeta EU 3 (G4) | o |  | 1666 | – | PR470100040
MFL 200 | filtrační kazeta EU 3 (G4) | o |  | 1777 | – | PR470100050
MFL 250 | filtrační kazeta EU 3 (G4) | o |  | 2452 | – | PR470100060
MFL 315 | filtrační kazeta EU 3 (G4) | o |  | 2969 | – | PR470100070
MFL 355 | filtrační kazeta EU 3 (G4) | o |  | 4103 | – | PR470100080
MFL 400 | filtrační kazeta EU 3 (G4) | o |  | 4306 | – | PR470100090
MFL 450 | filtrační kazeta EU 3 (G4) | o |  | 4811 | – | PR470100095
MFL 500 | filtrační kazeta EU 3 (G4) | o |  | 4984 | – | PR470100100
MFL 560 | filtrační kazeta EU 3 (G4) |  |  | 6475 | – | PR470100110
MFR 100,125,160/4 G4 (ISO coarse 60%) | náhradní vložka G4 (ISO coarse 60%) pro MFL | o | * | 47 | – | FV600100010
MFR 200/4 G4 (ISO coarse 60%) | náhradní vložka G4 (ISO coarse 60%) pro MFL | o | * | 47 | – | FV600100020
MFR 250/4 G4 (ISO coarse 60%) | náhradní vložka G4 (ISO coarse 60%) pro MFL | o | * | 74 | – | FV600100030
MFR 315/4 G4 (ISO coarse 60%) | náhradní vložka G4 (ISO coarse 60%) pro MFL | o | * | 74 | – | FV600100040
MFR 355,400/4 G4 (ISO coarse 60%) | náhradní vložka G4 (ISO coarse 60%) pro MFL | o | * | 99 | – | FV600100050
MFR 450,500/4 G4 (ISO coarse 60%) | náhradní vložka G4 (ISO coarse 60%) pro MFL | o | * | 155 | – | FV600100060
MFRC 100,125,160 | náhradní uhlíková vložka EU 3 pro MFL |  | * | 56 | – | FV710100010
MFRC 200 | náhradní uhlíková vložka EU 3 pro MFL |  | * | 63 | – | FV710100020
MFRC 250 | náhradní uhlíková vložka EU 3 pro MFL | o | * | 92 | – | FV710100030
MFRC 315 | náhradní uhlíková vložka EU 3 pro MFL | o | * | 119 | – | FV710100040
MFRC 355,400 | náhradní uhlíková vložka EU 3 pro MFL |  | * | 200 | – | FV710100050
MFRR 100, 125, 160 | filtrační vložka G4 včetně pletiva pro MFL | o |  | 174 | – | PR480100010
MFRR 200 | filtrační vložka G4 včetně pletiva pro MFL | o |  | 205 | – | PR480100020
MFRR 250 | filtrační vložka G4 včetně pletiva pro MFL | o |  | 254 | – | PR480100030
MFRR 315 | filtrační vložka G4 včetně pletiva pro MFL | o |  | 313 | – | PR480100040
MFRR 355,400 | filtrační vložka G4 včetně pletiva pro MFL | o |  | 676 | – | PR480100050
MFRR 450,500 | filtrační vložka G4 včetně pletiva pro MFL | o |  | 929 | – | PR480100060
MFL 100/F | filtrační kazeta G3, M5, F7 | o |  | 1535 | – | PR471100010
MFL 125/F | filtrační kazeta G3, M5, F7 | o |  | 1504 | – | PR471100020
MFL 150/F | filtrační kazeta G3, M5, F7 | o |  | 1910 | – | PR471100030
MFL 160/F | filtrační kazeta G3, M5, F7 | o |  | 1910 | – | PR471100040
MFL 200/F | filtrační kazeta G3, M5, F7 | o |  | 2091 | – | PR471100050
MFL 250/F | filtrační kazeta G3, M5, F7 | o |  | 2177 | – | PR471100060
MFL 315/F | filtrační kazeta G3, M5, F7 | o |  | 2596 | – | PR471100070
MFL 355/F | filtrační kazeta G3, M5, F7 | o |  | 3635 | – | PR471100080
MFL 400/F | filtrační kazeta G3, M5, F7 | o |  | 3712 | – | PR471100090
MFL 500/F | filtrační kazeta G3, M5, F7 | o |  | 5232 | – | PR471100100
MFR 100,125,160/3 G3 (ISO coarse 50%) | náhradní vložka G3 (ISO coarse 50%) pro MFL/F | o | * | 383 | – | FV610100010
MFR 200/3 G3 (ISO coarse 50%) | náhradní vložka G3 (ISO coarse 50%) pro MFL/F | o | * | 583 | – | FV610100020
MFR 250/3 G3 (ISO coarse 50%) | náhradní vložka G3 (ISO coarse 50%) pro MFL/F | o | * | 686 | – | FV610100030
MFR 315/3 G3 (ISO coarse 50%) | náhradní vložka G3 (ISO coarse 50%) pro MFL/F | o | * | 757 | – | FV610100040
MFR 355,400/3 G3 (ISO coarse 50%) | náhradní vložka G3 (ISO coarse 50%) pro MFL/F | o | * | 846 | – | FV610100050
MFR 450,500/3 G3 (ISO coarse 50%) | náhradní vložka G3 (ISO coarse 50%) pro MFL/F | o | * | 1062 | – | FV610100060
MFR 100,125,160/5 M5 (ISO coarse 80%) | náhradní vložka M5 (ISO coarse 80%) pro MFL/F | o | * | 475 | – | FV620100010
MFR 200/5 M5 (ISO coarse 80%) | náhradní vložka M5 (ISO coarse 80%) pro MFL/F | o | * | 883 | – | FV620100020
MFR 250/5 M5 (ISO coarse 80%) | náhradní vložka M5 (ISO coarse 80%) pro MFL/F | o | * | 929 | – | FV620100030
MFR 315/5 M5 (ISO coarse 80%) | náhradní vložka M5 (ISO coarse 80%) pro MFL/F | o | * | 1021 | – | FV620100040
MFR 355,400/5 M5 (ISO coarse 80%) | náhradní vložka M5 (ISO coarse 80%) pro MFL/F | o | * | 1220 | – | FV620100050
MFR 450,500/5 M5 (ISO coarse 80%) | náhradní vložka M5 (ISO coarse 80%) pro MFL/F | o | * | 1455 | – | FV620100060
MFR 100,125,160/7 F7 (ISO ePM10 75%) | náhradní vložka F7 (ISO ePM10 75%) pro MFL/F | o | * | 675 | – | FV630100010
MFR 200/7 F7 (ISO ePM10 75%) | náhradní vložka F7 (ISO ePM10 75%) pro MFL/F | o | * | 1089 | – | FV630100020
MFR 250/7 F7 (ISO ePM10 75%) | náhradní vložka F7 (ISO ePM10 75%) pro MFL/F | o | * | 1283 | – | FV630100030
MFR 315/7 F7 (ISO ePM10 75%) | náhradní vložka F7 (ISO ePM10 75%) pro MFL/F | o | * | 1358 | – | FV630100040
MFR 355,400/7 F7 (ISO ePM10 75%) | náhradní vložka F7 (ISO ePM10 75%) pro MFL/F | o | * | 2458 | – | FV630100050
MFR 450,500/7 F7 (ISO ePM10 75%) | náhradní vložka F7 (ISO ePM10 75%) pro MFL/F |  | * | 1703 | – | FV630100060
MFLT 125 | tuková filtrační kazeta | o |  | 5649 | – | PR470201010
MFLT 160 | tuková filtrační kazeta | o |  | 5791 | – | PR470201020
MFLT 200 | tuková filtrační kazeta | o |  | 5851 | – | PR470201030
MFLT 250 | tuková filtrační kazeta | o |  | 5872 | – | PR470201040
MFLT 315 | tuková filtrační kazeta | o |  | 5956 | – | PR470201050
MFLT 355 | tuková filtrační kazeta | o |  | 7833 | – | PR470201060
MFLT 400 | tuková filtrační kazeta | o |  | 7900 | – | PR470201070
MFLT 450 | tuková filtrační kazeta | o |  | 7919 | – | PR470201080
MFLT 500 | tuková filtrační kazeta | o |  | 10691 | – | PR470201090
MFLT 560 | tuková filtrační kazeta | o |  | 10716 | – | PR470201100
MFRT 125, 160, 200, 250, 315 | náhradní filtrační tuková vložka | o | * | 937 | – | FV710300010
MFRT 355, 400, 450 | náhradní filtrační tuková vložka | o | * | 1514 | – | FV710300020
MFRT 500, 560 | náhradní filtrační tuková vložka | o | * | 2806 | – | FV710300030
MFLU 125 | izolovaná filtrační kazeta s uhlíkovou vložkou | o |  | 1878 | – | PR470300010
MFLU 150 | izolovaná filtrační kazeta s uhlíkovou vložkou | o |  | 1912 | – | PR470300020
MFLU 160 | izolovaná filtrační kazeta s uhlíkovou vložkou | o |  | 1912 | – | PR470300030
MFLU 200 | izolovaná filtrační kazeta s uhlíkovou vložkou | o |  | 2191 | – | PR470300040
MFRU 125, 150, 160 | náhradní filtrační vložka G4/UF pro MFLU | o |  | 550 | – | PR470300130
MFRU 200 | náhradní filtrační vložka G4/UF pro MFLU |  |  | 617 | – | PR470300135
IFL 200/40-20 | filtrační kazeta M5 | o |  | 3310 | – | PR220100010
IFL 225/50-25 | filtrační kazeta M5 | o |  | 3665 | – | PR220100020
IFL 250/50-30 | filtrační kazeta M5 | o |  | 3866 | – | PR220100030
IFL 285/60-30 | filtrační kazeta M5 | o |  | 4141 | – | PR220100040
IFL 315/60-35 | filtrační kazeta M5 | o |  | 4293 | – | PR220100050
IFL 355/70-40 | filtrační kazeta M5 | o |  | 5090 | – | PR220100060
IFL 400/80-50 | filtrační kazeta M5 | o |  | 5650 | – | PR220100080
IFL 450/100-50 | filtrační kazeta M5 | o |  | 8127 | – | PR220100090
IFR 200/40-20 G3 | náhradní vložka G3 pro IFL | o |  | 1246 | – | FV510100060
IFR 225/50-25 G3 | náhradní vložka G3 pro IFL | o | * | 846 | – | FV510100070
IFR 250/50-30 G3 | náhradní vložka G3 pro IFL | o |  | 1472 | – | FV510100080
IFR 285/60-30 G3 (ISO coarse 50%) | náhradní vložka G3 (ISO coarse 50%) pro IFL | o |  | 1599 | – | FV510100010
IFR 315/60-35 G3 (ISO coarse 50%) | náhradní vložka G3 (ISO coarse 50%) pro IFL | o | * | 1066 | – | FV510100020
IFR 355/70-40 G3 (ISO coarse 50%) | náhradní vložka G3 (ISO coarse 50%) pro IFL |  | * | 1115 | – | FV510100030
IFR 400/80-50 G3 (ISO coarse 50%) | náhradní vložka G3 (ISO coarse 50%) pro IFL | o | * | 1166 | – | FV510100040
IFR 450/100-50 G3 (ISO coarse 50%) | náhradní vložka G3 (ISO coarse 50%) pro IFL | o | * | 1567 | – | FV510100050
IFR 200/40-20 M5 (ISO coarse 80%) | náhradní vložka M5 (ISO coarse 80%) pro IFL | o | * | 829 | – | FV520100020
IFR 225/50-25 M5 (ISO coarse 80%) | náhradní vložka M5 (ISO coarse 80%) pro IFL | o | * | 883 | – | FV520100030
IFR 250/50-30 M5 (ISO coarse 80%) | náhradní vložka M5 (ISO coarse 80%) pro IFL | o | * | 965 | – | FV520100040
IFR 285/60-30 M5 | náhradní vložka M5 pro IFL | o | * | 959 | – | FV520100050
IFR 315/60-35 M5 | náhradní vložka M5 pro IFL | o | * | 1066 | – | FV520100060
IFR 355/70-40 M5 | náhradní vložka M5 pro IFL | o |  | 2017 | – | FV520100070
IFR 400/80-50 M5 | náhradní vložka M5 pro IFL | o | * | 1383 | – | FV520100090
IFR 450/100-50 M5 | náhradní vložka M5 pro IFL | o |  | 2608 | – | FV520100110
IFR 200/40-20 F7 | náhradní vložka F7 pro IFL |  | * | 1172 | – | FV530100010
IFR 225/50-25 F7 | náhradní vložka F7 pro IFL |  | * | 1284 | – | FV530100020
IFR 250/50-30 F7 (ISO ePM10 75%) | náhradní vložka F7 (ISO ePM10 75%) pro IFL |  | * | 1373 | – | FV530100030
IFR 285/60-30 F7 (ISO ePM10 75%) | náhradní vložka F7 pro IFL |  | * | 1378 | – | FV530100035
IFR 315/60-35 F7 (ISO ePM10 75%) | náhradní vložka F7 pro IFL |  | * | 1385 | – | FV530100040
IFR 355/70-40 F7 | náhradní vložka F7 (ISO ePM10 75%) pro IFL | o | * | 1688 | – | FV530100045
IFR 400/80-50 F7 (ISO ePM10 75%) | náhradní vložka F7 (ISO ePM10 75%) pro IFL |  | * | 1804 | – | FV530100050
IFR 450/100-50 F7 (ISO ePM10 75%) | náhradní vložka F7 (ISO ePM10 75%) pro IFL | o | * | 2170 | – | FV530100060
IFLK 180/30-15 | krátká filtrační kazeta G3 |  |  | 2820 | – | PR220101005
IFLK 200/40-20 | krátká filtrační kazeta G4 | o |  | 3050 | – | PR220101010
IFLK 225/50-25 | krátká filtrační kazeta G4 | o |  | 3368 | – | PR220101020
IFLK 250/50-30 | krátká filtrační kazeta G4 | o |  | 3386 | – | PR220101030
IFLK 285/60-30 | krátká filtrační kazeta G4 | o |  | 3523 | – | PR220101040
IFLK 315/60-35 | krátká filtrační kazeta G4 | o |  | 3735 | – | PR220101050
IFLK 355/70-40 | krátká filtrační kazeta G4 | o |  | 4098 | – | PR220101060
IFLK 400/80-50 | krátká filtrační kazeta G4 | o |  | 4454 | – | PR220101070
IFLK 450/100-50 | krátká filtrační kazeta G4 | o |  | 5062 | – | PR220101080
IFRK 200/40-20 | náhradní vložka pro IFLK | o | * | 241 | – | PR220101015
IFRK 225/50-25 | náhradní vložka pro IFLK | o | * | 278 | – | PR220101025
IFRK 250/50-30 | náhradní vložka pro IFLK | o | * | 287 | – | PR220101035
IFRK 285/60-30 | náhradní vložka pro IFLK | o | * | 299 | – | PR220101045
IFRK 315/60-35 | náhradní vložka pro IFLK | o | * | 318 | – | PR220101055
IFRK 355/70-40 | náhradní vložka pro IFLK | o | * | 344 | – | PR220101065
IFRK 400/80-50 | náhradní vložka pro IFLK | o | * | 389 | – | PR220101075
IFRK 450/100-50 | náhradní vložka pro IFLK | o | * | 472 | – | PR220101085
Regulační klapky
IJK 200/30-15 | regulační klapka univerzální |  |  | 2442 | – | PR360100040
IJK 200/40-20 | regulační klapka univerzální | o |  | 2842 | – | PR360100050
IJK 225/50-25 | regulační klapka univerzální | o |  | 3026 | – | PR360100070
IJK 250/50-30 | regulační klapka univerzální | o |  | 3663 | – | PR360100080
IJK 285/60-30 | regulační klapka univerzální | o |  | 3851 | – | PR360100100
IJK 315/60-35 | regulační klapka univerzální | o |  | 3901 | – | PR360100110
IJK 355/70-40 | regulační klapka univerzální | o |  | 4771 | – | PR360100120
IJK 400/80-50 | regulační klapka univerzální | o |  | 5763 | – | PR360100130
IJK 450/100-50 | regulační klapka univerzální | o |  | 7412 | – | PR360100020
Směšovací klapky
MSKM MIX 125 | směšovací klapka | o |  | 1484 | – | PR422101340
MSKM MIX 160 | směšovací klapka | o |  | 1592 | – | PR422101370
MSKM MIX 200 | směšovací klapka | o |  | 1739 | – | PR422101390
MSKM MIX 250 | směšovací klapka |  |  | 2077 | – | PR422101410
MSKM MIX 315 | směšovací klapka | o |  | 2333 | – | PR422101430
MSKM MIX 355 | směšovací klapka |  |  | 2699 | – | PR422101440
MSKM MIX 400 | směšovací klapka | o |  | 5456 | – | PR422101450
MSKM MIX 450 | směšovací klapka |  |  | 6085 | – | PR422101460
MSKM MIX 500 | směšovací klapka |  |  | 6402 | – | PR422101470
Škrtící klapky
MSK 080 | škrtící klapka | o |  | 727 | – | PR420100010
MSK 090 | škrtící klapka |  |  | 737 | – | PR420100015
MSK 100 | škrtící klapka | o |  | 743 | – | PR420100020
MSK 125 | škrtící klapka | o |  | 765 | – | PR420100030
MSK 140 | škrtící klapka |  |  | 783 | – | PR420100040
MSK 150 | škrtící klapka | o |  | 783 | – | PR420100050
MSK 160 | škrtící klapka | o |  | 818 | – | PR420100060
MSK 180 | škrtící klapka | o |  | 841 | – | PR420100070
MSK 200 | škrtící klapka | o |  | 897 | – | PR420100080
MSK 225 | škrtící klapka | o |  | 838 | – | PR420100090
MSK 250 | škrtící klapka | o |  | 923 | – | PR420100100
MSK 280 | škrtící klapka | o |  | 1020 | – | PR420100110
MSK 315 | škrtící klapka | o |  | 1035 | – | PR420100130
MSK 355 | škrtící klapka | o |  | 1266 | – | PR420100150
MSK 400 | škrtící klapka | o |  | 1710 | – | PR420100160
MSK 450 | škrtící klapka | o |  | 1908 | – | PR420100170
MSK 500 | škrtící klapka | o |  | 2007 | – | PR420100180
MSK 560 | škrtící klapka | o |  | 3564 | – | PR420100190
MSK 630 | škrtící klapka |  |  | 3793 | – | PR420100200
MSKG 080 | škrtící klapka s těsněním |  |  | 878 | – | PR422100010
MSKG 090 | škrtící klapka s těsněním |  |  | 705 | – | PR422100020
MSKG 100 | škrtící klapka s těsněním | o |  | 878 | – | PR422100030
MSKG 125 | škrtící klapka s těsněním | o |  | 928 | – | PR422100040
MSKG 140 | škrtící klapka s těsněním |  |  | 951 | – | PR422100050
MSKG 150 | škrtící klapka s těsněním |  |  | 951 | – | PR422100060
MSKG 160 | škrtící klapka s těsněním | o |  | 1002 | – | PR422100070
MSKG 180 | škrtící klapka s těsněním |  |  | 1029 | – | PR422100080
MSKG 200 | škrtící klapka s těsněním | o |  | 1105 | – | PR422100090
MSKG 225 | škrtící klapka s těsněním |  |  | 1194 | – | PR422100100
MSKG 250 | škrtící klapka s těsněním |  |  | 1321 | – | PR422100110
MSKG 280 | škrtící klapka s těsněním |  |  | 1453 | – | PR422100120
MSKG 315 | škrtící klapka s těsněním |  |  | 1491 | – | PR422100130
MSKG 355 | škrtící klapka s těsněním |  |  | 1805 | – | PR422100140
MSKG 400 | škrtící klapka s těsněním |  |  | 2432 | – | PR422100150
MSKG 450 | škrtící klapka s těsněním |  |  | 2702 | – | PR422100160
MSKG 500 | škrtící klapka s těsněním |  |  | 2762 | – | PR422100170
MSKT 080 | škrtící klapka těsná univerzální | o |  | 839 | – | PR422101510
MSKT 100 | škrtící klapka těsná univerzální | o |  | 980 | – | PR422101530
MSKT 125 | škrtící klapka těsná univerzální | o |  | 1042 | – | PR422101540
MSKT 140 | škrtící klapka těsná univerzální | o |  | 1063 | – | PR422101550
MSKT 150 | škrtící klapka těsná univerzální | o |  | 1063 | – | PR422101560
MSKT 160 | škrtící klapka těsná univerzální | o |  | 1127 | – | PR422101570
MSKT 180 | škrtící klapka těsná univerzální |  |  | 1143 | – | PR422101580
MSKT 200 | škrtící klapka těsná univerzální | o |  | 1230 | – | PR422101590
MSKT 225 | škrtící klapka těsná univerzální |  |  | 1335 | – | PR422101600
MSKT 250 | škrtící klapka těsná univerzální | o |  | 1456 | – | PR422101610
MSKT 280 | škrtící klapka těsná univerzální |  |  | 1603 | – | PR422101620
MSKT 315 | škrtící klapka těsná univerzální | o |  | 1645 | – | PR422101630
MSKT 355 | škrtící klapka těsná univerzální | o |  | 1997 | – | PR422101640
MSKT 400 | škrtící klapka těsná univerzální | o |  | 2685 | – | PR422101650
MSKT 450 | škrtící klapka těsná univerzální | o |  | 2974 | – | PR422101660
MSKT 500 | škrtící klapka těsná univerzální | o |  | 3042 | – | PR422101670
MSKT 560 | škrtící klapka těsná univerzální |  |  | 3663 | – | PR422101680
MSKT 630 | škrtící klapka těsná univerzální |  |  | 3804 | – | PR422101690
MSKTG 080 | škrtící klapka těsná s jednobřitým těsněním | o |  | 1131 | – | PR422102510
MSKTG 100 | škrtící klapka těsná s jednobřitým těsněním | o |  | 998 | – | PR422102530
MSKTG 125 | škrtící klapka těsná s jednobřitým těsněním | o |  | 1058 | – | PR422102540
MSKTG 140 | škrtící klapka těsná s jednobřitým těsněním |  |  | 1082 | – | PR422102550
MSKTG 150 | škrtící klapka těsná s jednobřitým těsněním | o |  | 1082 | – | PR422102560
MSKTG 160 | škrtící klapka těsná s jednobřitým těsněním | o |  | 1143 | – | PR422102570
MSKTG 180 | škrtící klapka těsná s jednobřitým těsněním |  |  | 1167 | – | PR422102580
MSKTG 200 | škrtící klapka těsná s jednobřitým těsněním | o |  | 1251 | – | PR422102590
MSKTG 225 | škrtící klapka těsná s jednobřitým těsněním |  |  | 1358 | – | PR422102600
MSKTG 250 | škrtící klapka těsná s jednobřitým těsněním |  |  | 1485 | – | PR422102610
MSKTG 280 | škrtící klapka těsná s jednobřitým těsněním |  |  | 1641 | – | PR422102620
MSKTG 315 | škrtící klapka těsná s jednobřitým těsněním | o |  | 1676 | – | PR422102630
MSKTG 355 | škrtící klapka těsná s jednobřitým těsněním |  |  | 2035 | – | PR422102640
MSKTG 400 | škrtící klapka těsná s jednobřitým těsněním |  |  | 2735 | – | PR422102650
MSKTG 450 | škrtící klapka těsná s jednobřitým těsněním |  |  | 3032 | – | PR422102660
MSKTG 500 | škrtící klapka těsná s jednobřitým těsněním |  |  | 3100 | – | PR422102670
Zpětné klapky
RSKW 100 | velmi těsná zpětná klapka | o |  | 694 | – | WG300100010
RSKW 125 | velmi těsná zpětná klapka | o |  | 832 | – | WG300100020
RSKW 160 | velmi těsná zpětná klapka | o |  | 1040 | – | WG300100030
DVK 245 | zpětná klapka pro čtyřhranné potrubí |  |  | 3228 | – | USK630100010
DVK 330 | zpětná klapka pro čtyřhranné potrubí |  |  | 3745 | – | USK630100015
DVK 450 | zpětná klapka pro čtyřhranné potrubí |  |  | 4666 | – | USK630100020
DVK 535 | zpětná klapka pro čtyřhranné potrubí |  |  | 6827 | – | USK630100025
DVK 590 | zpětná klapka pro čtyřhranné potrubí |  |  | 7648 | – | USK630100030
DVK 750 | zpětná klapka pro čtyřhranné potrubí |  |  | 9188 | – | USK630100035
DVS 245 | prodlužovací díl pro zpětnou klapku DVK |  |  | 2363 | – | USK635100010
DVS 330 | prodlužovací díl pro zpětnou klapku DVK |  |  | 2621 | – | USK635100015
DVS 450 | prodlužovací díl pro zpětnou klapku DVK |  |  | 3083 | – | USK635100020
DVS 535 | prodlužovací díl pro zpětnou klapku DVK |  |  | 3485 | – | USK635100025
DVS 590 | prodlužovací díl pro zpětnou klapku DVK |  |  | 3689 | – | USK635100030
DVS 750 | prodlužovací díl pro zpětnou klapku DVK |  |  | 4827 | – | USK635100035
JCA 300 | zpětná klapka samotížná | o |  | 3640 | – | PR340100020
JCA 435 | zpětná klapka samotížná | o |  | 3819 | – | PR340100030
JCA 560 | zpětná klapka samotížná | o |  | 4787 | – | PR340100040
JCA 630 | zpětná klapka samotížná | o |  | 5211 | – | PR340100050
JCA 710 | zpětná klapka samotížná | o |  | 6012 | – | PR340100060
JCA 905 | zpětná klapka samotížná | o |  | 6414 | – | PR340100070
JCA 1100 | zpětná klapka samotížná | o |  | 7946 | – | PR340100010
JCA 1250 | zpětná klapka samotížná |  |  | 23077 | – | PR340100080
JCA 300 BR | zpětná klapka samotížná, požární provedení |  |  | 6357 | – | PR340101021
JCA 435 BR | zpětná klapka samotížná, požární provedení |  |  | 6677 | – | PR340101031
JCA 560 BR | zpětná klapka samotížná, požární provedení |  |  | 8367 | – | PR340101041
JCA 630 BR | zpětná klapka samotížná, požární provedení |  |  | 9103 | – | PR340101051
JCA 710 BR | zpětná klapka samotížná, požární provedení |  |  | 10503 | – | PR340101061
JCA 905 BR | zpětná klapka samotížná, požární provedení |  |  | 11208 | – | PR340101071
JCA 1100 BR | zpětná klapka samotížná, požární provedení |  |  | 14302 | – | PR340101011
JCA 1250 BR | zpětná klapka samotížná, požární provedení |  |  | 40786 | – | PR340101080
JCM 300 | zpětná klapka s přípravou na servopohon |  |  | 5861 | – | PR350100020
JCM 435 | zpětná klapka s přípravou na servopohon |  |  | 6168 | – | PR350100030
JCM 560 | zpětná klapka s přípravou na servopohon |  |  | 7708 | – | PR350100040
JCM 630 | zpětná klapka s přípravou na servopohon |  |  | 8324 | – | PR350100050
JCM 710 | zpětná klapka s přípravou na servopohon |  |  | 9637 | – | PR350100060
JCM 905 | zpětná klapka s přípravou na servopohon |  |  | 10403 | – | PR350100070
JCM 1100 | zpětná klapka s přípravou na servopohon |  |  | 12797 | – | PR350100010
JCM 1250 | zpětná klapka s přípravou na servopohon |  |  | 30255 | – | PR350100080
MCA 160+250/100 | zpět.klapka násuvná | o |  | 1074 | – | SP441102010
MCA 250 S | zpět.klapka násuvná |  |  | 1038 | – | SP441102110
MCA 350/125 | zpět.klapka násuvná | o |  | 1242 | – | SP441102020
MCA 350 S | zpět.klapka násuvná |  |  | 1200 | – | SP441102120
MCA 500/150 | zpět.klapka násuvná | o |  | 1468 | – | SP441102030
MCA 500/150 S | zpět.klapka násuvná |  |  | 1418 | – | SP441102130
MCA 500/160 | zpět.klapka násuvná | o |  | 1468 | – | SP441102040
MCA 500/160 S | zpět.klapka násuvná |  |  | 1418 | – | SP441102140
MCA 800/200 | zpět.klapka násuvná | o |  | 1748 | – | SP441102050
MCA 800-1000 S | zpět.klapka násuvná |  |  | 1689 | – | SP441102150
MCA 1000+1300/250 | zpět.klapka násuvná | o |  | 2598 | – | SP441102060
MCA 2000/315 | zpět.klapka násuvná | o |  | 3273 | – | SP441102070
RKK 100 | zpětná klapka plastová | o |  | 183 | – | UMAE820100010
RKK 125 | zpětná klapka plastová | o |  | 225 | – | UMAE820100020
RKK 150 | zpětná klapka plastová | o |  | 269 | – | UMAE820100030
RSK 100 | zpětná klapka | o |  | 230 | – | PR550100010
RSK 125 | zpětná klapka | o |  | 252 | – | PR550100020
RSK 140 | zpětná klapka | o |  | 313 | – | PR550100025
RSK 150 | zpětná klapka | o |  | 317 | – | PR550100030
RSK 160 | zpětná klapka | o |  | 320 | – | PR550100040
RSK 180 | zpětná klapka | o |  | 362 | – | PR550100050
RSK 200 | zpětná klapka | o |  | 379 | – | PR550100060
RSK 250 | zpětná klapka | o |  | 511 | – | PR550100070
RSK 280 | zpětná klapka | o |  | 609 | – | PR550100075
RSK 315 | zpětná klapka | o |  | 613 | – | PR550100080
RSK 355 | zpětná klapka | o |  | 1190 | – | PR550100090
RSK 400 | zpětná klapka | o |  | 1271 | – | PR550100100
RSK 450 | zpětná klapka | o |  | 1451 | – | PR550100110
RSK 500 | zpětná klapka | o |  | 1649 | – | PR550100120
RSKT 080 | vsuvná těsná zpětná klapka | o |  | 336 | – | AL100100110
RSKT 100 | vsuvná těsná zpětná klapka | o |  | 316 | – | AL100100120
RSKT 125 | vsuvná těsná zpětná klapka | o |  | 331 | – | AL100100130
RSKT 150 | vsuvná těsná zpětná klapka | o |  | 366 | – | AL100100140
RSKT 160 | vsuvná těsná zpětná klapka | o |  | 395 | – | AL100100150
RSKT 200 | vsuvná těsná zpětná klapka | o |  | 498 | – | AL100100160
RSKT 250 | vsuvná těsná zpětná klapka | o |  | 749 | – | AL100100180
TSK 200 | zpětná klapka |  |  | 3378 | – | PR551100010
TSK 250 | zpětná klapka |  |  | 3548 | – | PR551100020
TSK 315 | zpětná klapka | o |  | 3998 | – | PR551100030
TSK 355 | zpětná klapka | o |  | 4447 | – | PR551100040
TSK 400 | zpětná klapka | o |  | 4836 | – | PR551100050
TSK 450 | zpětná klapka | o |  | 5209 | – | PR551100060
TSK 500 | zpětná klapka | o |  | 5582 | – | PR551100070
TSK 560 | zpětná klapka | o |  | 5781 | – | PR551100080
TSK 630 | zpětná klapka pro vodorovné potrubí | o |  | 11653 | – | PR551100090
TSK 710 | zpětná klapka pro vodorovné potrubí |  |  | 13027 | – | PR551100100
TSK 800 | zpětná klapka pro vodorovné potrubí |  |  | 14797 | – | PR551100110
TSK 900 | zpětná klapka pro vodorovné potrubí |  |  | 26064 | – | PR551100120
TSK 1000 | zpětná klapka pro vodorovné potrubí |  |  | 30435 | – | PR551100130
TSK 1120 | zpětná klapka pro vodorovné potrubí |  |  | 32289 | – | PR551100135
TSK 1250 | zpětná klapka pro vodorovné potrubí |  |  | 32881 | – | PR551100140
TSKM 200 ED | zpětná klapka s přípravou na servopohon |  |  | 6029 | – | PR551101010
TSKM 250 ED | zpětná klapka s přípravou na servopohon |  |  | 6345 | – | PR551101020
TSKM 315 ED | zpětná klapka s přípravou na servopohon |  |  | 7321 | – | PR551101030
TSKM 355 ED | zpětná klapka s přípravou na servopohon |  |  | 7931 | – | PR551101040
TSKM 400 ED | zpětná klapka s přípravou na servopohon |  |  | 8564 | – | PR551101050
TSKM 450 ED | zpětná klapka s přípravou na servopohon |  |  | 9226 | – | PR551101060
TSKM 500 ED | zpětná klapka s přípravou na servopohon |  |  | 9914 | – | PR551101070
TSKM 560 ED | zpětná klapka s přípravou na servopohon |  |  | 10703 | – | PR551101080
TSKM 630 ED | zpětná klapka s přípravou na servopohon |  |  | 13563 | – | PR551101090
TSK 400 BR | zpětná klapka, požární provedení. |  |  | 10763 | – | PR551100550
TSK 450 BR | zpětná klapka, požární provedení. |  |  | 11393 | – | PR551100560
TSK 500 BR | zpětná klapka, požární provedení. |  |  | na dotaz
TSK 560 BR | zpětná klapka, požární provedení. |  |  | na dotaz
TSK 630 BR | zpětná klapka do vodor. potr., požární prov. |  |  | 13964 | – | PR551100590
TSK 710 BR | zpětná klapka do vodor. potr., požární prov. |  |  | 19206 | – | PR551100600
TSK 800 BR | zpětná klapka do vodor. potr., požární prov. |  |  | 21616 | – | PR551100610
TSK 900 BR | zpětná klapka do vodor. potr., požární prov. |  |  | 38513 | – | PR551100620
TSK 1000 BR | zpětná klapka do vodor. potr., požární prov. |  |  | 43395 | – | PR551100630
TSK 1120 BR | zpětná klapka do vodor. potr., požární prov. |  |  | 44616 | – | PR551100635
TSK 1250 BR | zpětná klapka do vodor. potr., požární prov. |  |  | 45949 | – | PR551100640
TSK-V 560 BR | zpětná klapka do vodor. potr., požární prov. |  |  | 18066 | – | PR551101580
TSK-V 630 BR | zpětná klapka do vodor. potr., požární prov. |  |  | 19852 | – | PR551101590
TSK-V 710 BR | zpětná klapka do vodor. potr., požární prov. |  |  | 23978 | – | PR551101600
TSK-V 800 BR | zpětná klapka do vodor. potr., požární prov. |  |  | 32315 | – | PR551101610
TSK-V 900 BR | zpětná klapka do vodor. potr., požární prov. |  |  | 41058 | – | PR551101620
TSK-V 1000 BR | zpětná klapka do vodor. potr., požární prov. |  |  | 45884 | – | PR551101630
TSK-V 1120 BR | zpětná klapka do vodor. potr., požární prov. |  |  | 53391 | – | PR551101635
TSK-V 1250 BR | zpětná klapka do vodor. potr., požární prov. |  |  | 56658 | – | PR551101640
Žaluziové klapky elektrické
PAR 160 W | žaluziová klapka elektricky ovládaná | o |  | 9635 | 2.9 | SP470100010
PAR 200 W | žaluziová klapka elektricky ovládaná | o |  | 9991 | 2.9 | SP470100020
PAR 250 W | žaluziová klapka elektricky ovládaná | o |  | 10292 | 2.9 | SP470100030
PAR 315 W | žaluziová klapka elektricky ovládaná | o |  | 10651 | 2.9 | SP470100035
PAR 355 W | žaluziová klapka elektricky ovládaná | o |  | 11310 | 2.9 | SP470100040
PAR 400 W | žaluziová klapka elektricky ovládaná | o |  | 11968 | 2.9 | SP470100050
PAR 450 W | žaluziová klapka elektricky ovládaná | o |  | 12686 | 2.9 | SP470100060
PAR 500 W | žaluziová klapka elektricky ovládaná | o |  | 14002 | 12.9 | SP470100070
PAR 560 W | žaluziová klapka elektricky ovládaná | o |  | 17351 | 12.9 | SP470100080
PAR 630 W | žaluziová klapka elektricky ovládaná | o |  | 18800 | 12.9 | SP470100090
PAR 710 W | žaluziová klapka elektricky ovládaná | o |  | 25088 | 12.9 | SP470100100
PAR 800 W | žaluziová klapka elektricky ovládaná |  |  | 25705 | 12.9 | SP470100110
PAR-E 160 | žaluziová klapka elektricky ovládaná |  |  | 9380 | 2.9 | SP471100010
PAR-E 200 | žaluziová klapka elektricky ovládaná |  |  | 9731 | 2.9 | SP471100020
PAR-E 250 | žaluziová klapka elektricky ovládaná |  |  | 10019 | 2.9 | SP471100030
PAR-E 315 | žaluziová klapka elektricky ovládaná |  |  | 10354 | 2.9 | SP471100040
PAR-E 355 | žaluziová klapka elektricky ovládaná |  |  | 11013 | 2.9 | SP471100050
PAR-E 400 | žaluziová klapka elektricky ovládaná |  |  | 11654 | 2.9 | SP471100060
PAR-E 450 | žaluziová klapka elektricky ovládaná |  |  | 12353 | 12.9 | SP471100070
PAR-E 500 | žaluziová klapka elektricky ovládaná |  |  | 13632 | 12.9 | SP471100080
PAR-E 560 | žaluziová klapka elektricky ovládaná |  |  | 16691 | 12.9 | SP471100090
PAR-E 630 | žaluziová klapka elektricky ovládaná |  |  | 18140 | 12.9 | SP471100100
PAR-E 710 | žaluziová klapka elektricky ovládaná |  |  | 24827 | 12.9 | SP471100110
PAR-E 800 | žaluziová klapka elektricky ovládaná |  |  | 24958 | 12.9 | SP471100120
Žaluziové klapky kovové
PER INOX 100 | žaluziová klapka nerezová |  |  | 583 | – | AL100101010
PER INOX 125 | žaluziová klapka nerezová |  |  | 682 | – | AL100101020
PER INOX 150 | žaluziová klapka nerezová |  |  | 875 | – | AL100101030
TRK 160 ED | žaluziová klapka samotížná do 7 m/s | o |  | 1321 | – | PR570100020
TRK 200 ED | žaluziová klapka samotížná do 7 m/s | o |  | 1616 | – | PR570100030
TRK 250 ED | žaluziová klapka samotížná do 7 m/s | o |  | 1848 | – | PR570100040
TRK 315 ED | žaluziová klapka samotížná do 7 m/s | o |  | 2158 | – | PR570100050
TRKS 355 ED | žaluziová klapka samotížná | o |  | 2804 | – | PR570101060
TRKS 400 ED | žaluziová klapka samotížná | o |  | 3070 | – | PR570101070
TRKS 450 ED | žaluziová klapka samotížná | o |  | 3224 | – | PR570101080
TRKS 500 ED | žaluziová klapka samotížná | o |  | 3379 | – | PR570101090
TRKS 560 ED | žaluziová klapka samotížná | o |  | 4667 | – | PR570101100
TRKS 630 ED | žaluziová klapka samotížná | o |  | 6002 | – | PR570101110
TRKS 710 ED | žaluziová klapka samotížná | o |  | 7169 | – | PR570101120
TRKS 800 ED | žaluziová klapka samotížná | o |  | 8265 | – | PR570101130
TRKS 1000 ED | žaluziová klapka samotížná |  |  | 15690 | – | PR570101010
IRK 200/40-20 | žaluziová klapka samotížná do 7 m/s | o |  | 1596 | – | PR280100030
IRK 225/50-25 | žaluziová klapka samotížná do 7 m/s |  |  | 1872 | – | PR280100040
IRK 250/50-30 | žaluziová klapka samotížná do 7 m/s |  |  | 1959 | – | PR280100050
IRKS 285/60-30 | žaluziová klapka samotížná |  |  | 3348 | – | PR280101040
IRKS 315/60-35 | žaluziová klapka samotížná |  |  | 3423 | – | PR280101050
IRKS 355/70-40 | žaluziová klapka samotížná |  |  | 4137 | – | PR280101060
IRKS 400/80-50 | žaluziová klapka samotížná | o |  | 4703 | – | PR280101070
IRKS 450/100-50 | žaluziová klapka samotížná |  |  | 7028 | – | PR280101080
Žaluziové klapky plastové
PER 100 W | žaluziová klapka samotížná bílá | o |  | 392 | – | SP475100020
PER 100 BR | žaluziová klapka samotížná hnědá | o |  | 414 | – | SP475100010
PER 125 W | žaluziová klapka samotížná bílá | o |  | 418 | – | SP475100040
PER 125 BR | žaluziová klapka samotížná hnědá | o |  | 445 | – | SP475100030
PER 160 W | žaluziová klapka samotížná bílá | o |  | 1097 | – | SP475100050
PER 200 W | žaluziová klapka samotížná bílá | o |  | 1242 | – | SP475100060
PER 250 W | žaluziová klapka samotížná bílá | o |  | 1338 | – | SP475100070
PER 315 W | žaluziová klapka samotížná bílá | o |  | 1439 | – | SP475100075
PER 355 W | žaluziová klapka samotížná bílá | o |  | 1641 | – | SP475100080
PER 400 W | žaluziová klapka samotížná bílá | o |  | 1740 | – | SP475100090
PER 450 W | žaluziová klapka samotížná bílá | o |  | 2367 | – | SP475100100
PER 500 W | žaluziová klapka samotížná bílá | o |  | 3010 | – | SP475100110
PER 560 W | žaluziová klapka samotížná bílá | o |  | 4092 | – | SP475100120
PER 630 W | žaluziová klapka samotížná bílá | o |  | 4301 | – | SP475100130
PER 710 W | žaluziová klapka samotížná bílá | o |  | 7340 | – | SP475100140
PER 800 W | žaluziová klapka samotížná bílá | o |  | 8515 | – | SP475100150
PER 900 W | žaluziová klapka samotížná bílá | o |  | 10109 | – | SP475100155
PER 1000 W | žaluziová klapka samotížná bílá | o |  | 12797 | – | SP475100160
PMR 160 W | žaluziová klapka | o |  | 2755 | – | SP480100010
PMR 200 W | žaluziová klapka | o |  | 2920 | – | SP480100020
PMR 250 W | žaluziová klapka | o |  | 3253 | – | SP480100030
PMR 315 W | žaluziová klapka | o |  | 3711 | – | SP480100035
PMR 355 W | žaluziová klapka | o |  | 4247 | – | SP480100040
PMR 400 W | žaluziová klapka | o |  | 4779 | – | SP480100050
PMR 450 W | žaluziová klapka |  |  | 6070 | – | SP480100060
PMR 500 W | žaluziová klapka | o |  | 6836 | – | SP480100070
PMR 560 W | žaluziová klapka |  |  | 10155 | – | SP480100080
PMR 630 W | žaluziová klapka |  |  | 12145 | – | SP480100090
PMR 710 W | žaluziová klapka |  |  | 15627 | – | SP480100100
PMR 800 W | žaluziová klapka |  |  | 19746 | – | SP480100110
WSK 20 Ex | žaluziová klapka samotížná | o |  | 6346 | – | KW820100005
WSK 25 Ex | žaluziová klapka samotížná |  |  | 6424 | – | KW820100008
WSK 30 Ex | žaluziová klapka samotížná | o |  | 6512 | – | KW820100010
WSK 35 Ex | žaluziová klapka samotížná | o |  | 6791 | – | KW820100020
WSK 40 Ex | žaluziová klapka samotížná | o |  | 7856 | – | KW820100030
WSK 45 Ex | žaluziová klapka samotížná | o |  | 9589 | – | KW820100040
WSK 50 Ex | žaluziová klapka samotížná | o |  | 12317 | – | KW820100050
WSK 55 Ex | žaluziová klapka samotížná |  |  | 15780 | – | KW820100060
WSK 65 Ex | žaluziová klapka samotížná | o |  | 16645 | – | KW820100070
WSK 71 Ex | žaluziová klapka samotížná |  |  | 31959 | – | KW820100080
WSK 80 Ex | žaluziová klapka samotížná |  |  | 37618 | – | KW820100090
WSK 90 Ex | žaluziová klapka samotížná |  |  | 49065 | – | KW820100100
WSK 100 Ex | žaluziová klapka samotížná | o |  | 61788 | – | KW820100110
IVK 200/40-20 | žaluziová klapka samotížná |  |  | 5690 | – | SP420100010
IVK 225/50-25 | žaluziová klapka samotížná |  |  | 6927 | – | SP420100020
IVK 250/50-30 | žaluziová klapka samotížná |  |  | 7417 | – | SP420100030
IVK 285/60-30 | žaluziová klapka samotížná |  |  | 7951 | – | SP420100040
IVK 315/60-35 | žaluziová klapka samotížná |  |  | 8465 | – | SP420100050
IVK 355/70-40 | žaluziová klapka samotížná |  |  | 10441 | – | SP420100060
IVK 400/80-50 | žaluziová klapka samotížná |  |  | 11347 | – | SP420100070
IVK 450/100-50 | žaluziová klapka samotížná |  |  | 14463 | – | SP420100080
Montážní konzole a rámy
PIE 200 | montážní konzola, 2 ks |  |  | 1320 | – | PR510100005
PIE 250 | montážní konzola, 2 ks | o |  | 1341 | – | PR510100010
PIE 315 | montážní konzola, 2 ks | o |  | 1404 | – | PR510100020
PIE 355 | montážní konzola, 2 ks | o |  | 1649 | – | PR510100030
PIE 400 | montážní konzola, 2 ks | o |  | 1739 | – | PR510100040
PIE 450 | montážní konzola, 2 ks | o |  | 2068 | – | PR510100050
PIE 500 | montážní konzola, 2 ks | o |  | 2255 | – | PR510100060
PIE 560 | montážní konzola, 2 ks | o |  | 3495 | – | PR510100070
PIE 630 | montážní konzola, 2 ks | o |  | 3778 | – | PR510100080
PIE 710 | montážní konzola, 2 ks | o |  | 4107 | – | PR510100090
PIE 800 | montážní konzola, 2 ks | o |  | 6458 | – | PR510100100
PIE 900 | montážní konzola, 2 ks | o |  | 9455 | – | PR510100110
PIE 1000 | montážní konzola, 2 ks | o |  | 10174 | – | PR510100120
PIE 1250 | montážní konzola, 2 ks | o |  | 10810 | – | PR510100130
JMS 300 | montážní rám |  |  | 4139 | – | PR380100020
JMS 435 | montážní rám |  |  | 4418 | – | PR380100030
JMS 560 | montážní rám |  |  | 4931 | – | PR380100040
JMS 630 | montážní rám |  |  | 5311 | – | PR380100050
JMS 710 | montážní rám |  |  | 6514 | – | PR380100060
JMS 905 | montážní rám |  |  | 7817 | – | PR380100070
JMS 1100 | montážní rám |  |  | 8324 | – | PR380100010
JMS 1250 | montážní rám |  |  | 9178 | – | PR380100080
JKR 300 | výklopný rám |  |  | 3690 | – | PR371100010
JKR 435 | výklopný rám |  |  | 4647 | – | PR371100020
JKR 560 | výklopný rám |  |  | 5711 | – | PR371100030
JKR 630 | výklopný rám |  |  | 6277 | – | PR371100040
Mřížky ochranné
IDF 200 | ochranná mřížka pro čtyřhranné potrubí |  |  | 958 | – | PR260100110
IDF 225 | ochranná mřížka pro čtyřhranné potrubí |  |  | 971 | – | PR260100120
IDF 250 | ochranná mřížka pro čtyřhranné potrubí |  |  | 1043 | – | PR260100130
IDF 285 | ochranná mřížka pro čtyřhranné potrubí |  |  | 1139 | – | PR260100140
IDF 315 | ochranná mřížka pro čtyřhranné potrubí |  |  | 1345 | – | PR260100150
IDF 355 | ochranná mřížka pro čtyřhranné potrubí |  |  | 1783 | – | PR260100160
IDF 400 | ochranná mřížka pro čtyřhranné potrubí |  |  | 2074 | – | PR260100170
IDF 450 | ochranná mřížka pro čtyřhranné potrubí |  |  | 2627 | – | PR260100180
DEF-T 200 | ochranná mřížka | o |  | 495 | – | PR160100010
DEF-T 250 | ochranná mřížka | o |  | 563 | – | PR160100020
DEF-T 315 | ochranná mřížka | o |  | 593 | – | PR160100030
DEF-T 355 | ochranná mřížka | o |  | 676 | – | PR160100040
DEF-T 400 | ochranná mřížka | o |  | 744 | – | PR160100050
DEF-T 450 | ochranná mřížka | o |  | 823 | – | PR160100060
DEF-T 500 | ochranná mřížka | o |  | 956 | – | PR160100070
DEF-T 560 | ochranná mřížka | o |  | 1087 | – | PR160100080
DEF-T 630 | ochranná mřížka | o |  | 1303 | – | PR160100090
DEF-T 710 | ochranná mřížka | o |  | 1872 | – | PR160100100
DEF-T 800 | ochranná mřížka |  |  | 2347 | – | PR160100110
DEF-T 900 | ochranná mřížka |  |  | 3288 | – | PR160100120
DEF-T 1000 | ochranná mřížka |  |  | 4495 | – | PR160100130
DEF-T 1250 | ochranná mřížka |  |  | 7283 | – | PR160100140
DEF 200 A8 | ochranná mřížka |  |  | 492 | – | PR161100060
DEF 250 A8 | ochranná mřížka |  |  | 1116 | – | SP466100020
DEF 315 A8 | ochranná mřížka |  |  | 1236 | – | SP466100030
DEF 355 A8 | ochranná mřížka |  |  | 1302 | – | SP466100040
DEF 400 A8 | ochranná mřížka | o |  | 1765 | – | SP466100050
DEF 450 A8 | ochranná mřížka | o |  | 2020 | – | SP466100060
DEF 500 A8 | ochranná mřížka | o |  | 2271 | – | SP466100070
DEF 560 A8 | ochranná mřížka | o |  | 2523 | – | SP466100080
DEF 630 A8 | ochranná mřížka | o |  | 2687 | – | SP466100090
DEF 710 A8 | ochranná mřížka | o |  | 3909 | – | SP466100100
DEF 800 A8 | ochranná mřížka | o |  | 4398 | – | SP466100110
DEF 900 A8 | ochranná mřížka | o |  | 4784 | – | SP466100120
DEF 1000 A8 | ochranná mřížka |  |  | 6306 | – | SP466100130
DEF 1120 A8 | ochranná mřížka |  |  | 7173 | – | SP466100135
DEF 1250 A8 | ochranná mřížka |  |  | 8371 | – | SP466100140
DEF 1400 A8 | ochranná mřížka |  |  | 13214 | – | SP466100150
DEF 1600 A8 | ochranná mřížka |  |  | 15223 | – | SP466100160
DEF 500 D | ochranná mřížka |  |  | 7885 | – | SP466101070
DEF 560 D | ochranná mřížka |  |  | 8582 | – | SP466101080
DEF 630 D | ochranná mřížka |  |  | 8951 | – | SP466101090
DEF 710 D | ochranná mřížka |  |  | 10610 | – | SP466101100
DEF 800 D | ochranná mřížka |  |  | 12313 | – | SP466101110
DEF 900 D | ochranná mřížka | o |  | 14909 | – | SP466101120
DEF 1000 D | ochranná mřížka |  |  | 15664 | – | SP466101130
DEF 1250 D | ochranná mřížka |  |  | 19899 | – | SP466101140
SG 100 | ochranná mřížka | o |  | 358 | – | SP467100010
SG 125 | ochranná mřížka | o |  | 394 | – | SP467100020
SG 160 | ochranná mřížka | o |  | 446 | – | SP467100030
SG 200 | ochranná mřížka | o |  | 502 | – | SP467100040
SG 250 | ochranná mřížka | o |  | 641 | – | SP467100050
SG 315 | ochranná mřížka | o |  | 743 | – | SP467100060
SG 355 | ochranná mřížka | o |  | 1073 | – | SP467100070
SG 400 | ochranná mřížka | o |  | 1073 | – | SP467100080
SG 450 | ochranná mřížka |  |  | 1160 | – | LK800100090
SG 500 | ochranná mřížka |  |  | 1366 | – | LK800100095
SG 630 | ochranná mřížka |  | * | 3774 | – | LK800100096
MRJ 160+250/100 | ochranná mřížka s dýzou | o |  | 644 | – | SP441103010
MRJ 250-350 S | ochranná mřížka s dýzou |  |  | 674 | – | SP441103120
MRJ 350/125 | ochranná mřížka s dýzou | o |  | 697 | – | SP441103020
MRJ 500/150 | ochranná mřížka s dýzou |  |  | 753 | – | SP441103030
MRJ 500/160 | ochranná mřížka s dýzou | o |  | 753 | – | SP441103040
MRJ 500/160 S | ochranná mřížka s dýzou |  |  | 728 | – | SP441103140
MRJ 800/200 | ochranná mřížka s dýzou | o |  | 846 | – | SP441103050
MRJ 800-1000 S | ochranná mřížka s dýzou |  |  | 817 | – | SP441103150
MRJ 1000+1300/250 | ochranná mřížka s dýzou | o |  | 1130 | – | SP441103060
MRJ 2000/315 | ochranná mřížka s dýzou | o |  | 1468 | – | SP441103070
MRJ 4000/355 | ochranná mřížka s dýzou |  |  | 2603 | – | SP441103080
MRJ 6000/400 | ochranná mřížka s dýzou |  |  | 3516 | – | SP441103090
Oblouky k rekuperátorům
IFS45 200 | oblouk 45° vlevo nebo vpravo |  |  | 938 | – | PR220102010
IFS45 225 | oblouk 45° vlevo nebo vpravo |  |  | 1110 | – | PR220102020
IFS45 250 | oblouk 45° vlevo nebo vpravo |  |  | 1195 | – | PR220102030
IFS45 285 | oblouk 45° vlevo nebo vpravo |  |  | 1365 | – | PR220102040
IFS45 315 | oblouk 45° vlevo nebo vpravo |  |  | 1398 | – | PR220102050
IFS45 355 | oblouk 45° vlevo nebo vpravo |  |  | 1534 | – | PR220102060
IFS45 400 | oblouk 45° vlevo nebo vpravo |  |  | 1705 | – | PR220102070
IFS45 450 | oblouk 45° vlevo nebo vpravo |  |  | 2217 | – | PR220102080
IFS90 200 | oblouk 90° nahoru nebo dolu |  |  | na dotaz |  | PR220102510
IFS90 225 | oblouk 90° nahoru nebo dolu |  |  | 1195 | – | PR220102520
IFS90 250 | oblouk 90° nahoru nebo dolu |  |  | 1398 | – | PR220102530
IFS90 285 | oblouk 90° nahoru nebo dolu |  |  | 1501 | – | PR220102540
IFS90 315 | oblouk 90° nahoru nebo dolu |  |  | 1534 | – | PR220102550
IFS90 355 | oblouk 90° nahoru nebo dolu |  |  | 1705 | – | PR220102560
IFS90 400 | oblouk 90° nahoru nebo dolu |  |  | 2046 | – | PR220102570
IFS90 450 | oblouk 90° nahoru nebo dolu |  |  | na dotaz |  | PR220102580
Ohřívače elektrické
IBE 200/6 T | elektrický ohřívač pro čtyřhranné potrubí |  |  | 11745 | 12.9 | TK500100010
IBE 200/9 T | elektrický ohřívač pro čtyřhranné potrubí | o |  | 15445 | 57 | TK500100012
IBE 225/11,1 T | elektrický ohřívač pro čtyřhranné potrubí |  |  | 17935 | 57 | TK500100020
IBE 225/16,5 T | elektrický ohřívač pro čtyřhranné potrubí |  |  | 21942 | 57 | TK500100022
IBE 250/11,1 T | elektrický ohřívač pro čtyřhranné potrubí | o |  | 18567 | 57 | TK500100030
IBE 250/16,5 T | elektrický ohřívač pro čtyřhranné potrubí | o |  | 22441 | 57 | TK500100032
IBE 285/16,5 T | elektrický ohřívač pro čtyřhranné potrubí |  |  | 23577 | 57 | TK500100040
IBE 285/20 T | elektrický ohřívač pro čtyřhranné potrubí |  |  | 25217 | 57 | TK500100042
IBE 285/22,2 T | elektrický ohřívač pro čtyřhranné potrubí |  |  | 27216 | 57 | TK500100044
IBE 315/15 T | elektrický ohřívač pro čtyřhranné potrubí |  |  | 22394 | 57 | TK500100050
IBE 315/22,5 T | elektrický ohřívač pro čtyřhranné potrubí |  |  | 27019 | 57 | TK500100052
IBE 315/30 T | elektrický ohřívač pro čtyřhranné potrubí |  |  | 31596 | 57 | TK500100054
IBE 355/15 T | elektrický ohřívač pro čtyřhranné potrubí |  |  | 25565 | 57 | TK500100060
IBE 355/22,5 T | elektrický ohřívač pro čtyřhranné potrubí |  |  | 30460 | 57 | TK500100062
IBE 355/30 T | elektrický ohřívač pro čtyřhranné potrubí |  |  | 35127 | 57 | TK500100064
IBE 400/16,6 T | elektrický ohřívač pro čtyřhranné potrubí |  |  | 25443 | 57 | TK500100070
IBE 400/33,2 T | elektrický ohřívač pro čtyřhranné potrubí |  |  | 35180 | 57 | TK500100072
IBE 400/50 T | elektrický ohřívač pro čtyřhranné potrubí |  |  | 44467 | 57 | TK500100074
IBE 450/50 T | elektrický ohřívač pro čtyřhranné potrubí |  |  | 42425 | 57 | TK500100080
IBE 450/58,2 T | elektrický ohřívač pro čtyřhranné potrubí |  |  | 51296 | 57 | TK500100082
IBE 450/66,6 T | elektrický ohřívač pro čtyřhranné potrubí |  |  | 69629 | 57 | TK500100084
MBE 100/0,4 | elektrický ohřívač | o |  | 4634 | 5.1 | TK510100010
MBE 100/0,8 | elektrický ohřívač | o |  | 5189 | 5.1 | TK510100014
MBE 125/0,4 | elektrický ohřívač | o |  | 5240 | 5.1 | TK510100020
MBE 125/0,8 | elektrický ohřívač | o |  | 5794 | 5.1 | TK510100022
MBE 125/1,2 | elektrický ohřívač | o |  | 6348 | 5.1 | TK510100024
MBE 160/0,7 | elektrický ohřívač | o |  | 5644 | 5.1 | TK510100030
MBE 160/1,4 | elektrický ohřívač | o |  | 6322 | 5.1 | TK510100032
MBE 160/2,1 | elektrický ohřívač | o |  | 7004 | 5.1 | TK510100034
MBE 200/2 | elektrický ohřívač | o |  | 6777 | 5.1 | TK510100040
MBE 200/3 | elektrický ohřívač | o |  | 7533 | 12.9 | TK510100042
MBE 200/4 | elektrický ohřívač | o |  | 8214 | 12.9 | TK510100044
MBE 200/5 | elektrický ohřívač | o |  | 8643 | 12.9 | TK510100046
MBE 200/6 | elektrický ohřívač | o |  | 9069 | 12.9 | TK510100048
MBE 200/9 | elektrický ohřívač | o |  | 10437 | 12.9 | TK510100049
MBE 250/1,4 | elektrický ohřívač |  |  | 6726 | 12.9 | TK510100051
MBE 250/2 | elektrický ohřívač |  |  | 7407 | 12.9 | TK510100050
MBE 250/3 | elektrický ohřívač | o |  | 8087 | 12.9 | TK510100052
MBE 250/4 | elektrický ohřívač | o |  | 8516 | 12.9 | TK510100054
MBE 250/5 | elektrický ohřívač | o |  | 8945 | 12.9 | TK510100056
MBE 250/6 | elektrický ohřívač | o |  | 9371 | 12.9 | TK510100058
MBE 250/9 | elektrický ohřívač | o |  | 11298 | 12.9 | TK510100059
MBE 315/3 | elektrický ohřívač | o |  | 8667 | 12.9 | TK510100060
MBE 315/6 | elektrický ohřívač | o |  | 9673 | 12.9 | TK510100062
MBE 315/9 | elektrický ohřívač | o |  | 10684 | 12.9 | TK510100064
MBE 315/12 | elektrický ohřívač |  |  | 12690 | 12.9 | TK510100066
MBE 315/15 | elektrický ohřívač |  |  | 14046 | 12.9 | TK510100068
MBE 355/6 | elektrický ohřívač |  |  | 10281 | 12.9 | TK510100070
MBE 355/9 | elektrický ohřívač |  |  | 11792 | 12.9 | TK510100072
MBE 355/12 | elektrický ohřívač |  |  | 12397 | 57 | TK510100074
MBE 355/15 | elektrický ohřívač |  |  | 13866 | 57 | TK510100076
MBE 355/18 | elektrický ohřívač |  |  | 15549 | 57 | TK510100078
MBE 400/6 | elektrický ohřívač |  |  | 10885 | 12.9 | TK510100080
MBE 400/9 | elektrický ohřívač |  |  | 12397 | 57 | TK510100082
MBE 400/12 | elektrický ohřívač |  |  | 13003 | 57 | TK510100084
MBE 400/15 | elektrický ohřívač |  |  | 14471 | 57 | TK510100086
MBE 400/18 | elektrický ohřívač |  |  | 16152 | 57 | TK510100088
MBE 450/15 | elektrický ohřívač |  |  | 14925 | 57 | TK510100100
MBE 500/6 | elektrický ohřívač |  |  | 11154 | 57 | TK510100090
MBE 500/9 | elektrický ohřívač |  |  | 13003 | 57 | TK510100092
MBE 500/12 | elektrický ohřívač |  |  | 13605 | 57 | TK510100094
MBE 500/15 | elektrický ohřívač |  |  | 15076 | 57 | TK510100096
MBE 500/18 | elektrický ohřívač |  |  | 16758 | 57 | TK510100098
MBE 100/0,4 R2 | elektrický ohřívač s regulací | o |  | 9304 | 5.1 | TK510300010
MBE 100/0,8 R2 | elektrický ohřívač s regulací | o |  | 10122 | 5.1 | TK510300020
MBE 125/0,4 R2 | elektrický ohřívač s regulací |  |  | 9868 | 5.1 | TK510300030
MBE 125/0,8 R2 | elektrický ohřívač s regulací |  |  | 10397 | 5.1 | TK510300040
MBE 125/1,2 R2 | elektrický ohřívač s regulací | o |  | 11250 | 5.1 | TK510300050
MBE 160/0,7 R2 | elektrický ohřívač s regulací | o |  | 10563 | 5.1 | TK510300060
MBE 160/1,4 R2 | elektrický ohřívač s regulací | o |  | 10899 | 5.1 | TK510300070
MBE 160/2,1 R2 | elektrický ohřívač s regulací | o |  | 11890 | 5.1 | TK510300080
MBE 200/2 R2 | elektrický ohřívač s regulací | o |  | 11739 | 5.1 | TK510300090
MBE 200/3 R2 | elektrický ohřívač s regulací | o |  | 12403 | 12.9 | TK510300100
MBE 200/4 R2 | elektrický ohřívač s regulací | o |  | 13065 | 12.9 | TK510300110
MBE 200/5 R2 | elektrický ohřívač s regulací | o |  | 13770 | 12.9 | TK510300120
MBE 200/6 R2 | elektrický ohřívač s regulací | o |  | 14457 | 12.9 | TK510300130
MBE 200/9 R2 | elektrický ohřívač s regulací | o |  | 18803 | 12.9 | TK510300140
MBE 250/1 R2 | elektrický ohřívač s regulací |  |  | 11129 | 12.9 | TK510300151
MBE 250/2 R2 | elektrický ohřívač s regulací | o |  | 12279 | 12.9 | TK510300150
MBE 250/3 R2 | elektrický ohřívač s regulací | o |  | 12943 | 12.9 | TK510300160
MBE 250/4 R2 | elektrický ohřívač s regulací | o |  | 13362 | 12.9 | TK510300170
MBE 250/5 R2 | elektrický ohřívač s regulací | o |  | 14061 | 12.9 | TK510300180
MBE 250/6 R2 | elektrický ohřívač s regulací | o |  | 14480 | 12.9 | TK510300190
MBE 250/9 R2 | elektrický ohřívač s regulací | o |  | 18701 | 12.9 | TK510300200
MBE 315/3 R2 | elektrický ohřívač s regulací | o |  | 13509 | 12.9 | TK510300210
MBE 315/6 R2 | elektrický ohřívač s regulací | o |  | 14773 | 12.9 | TK510300220
MBE 315/9 R2 | elektrický ohřívač s regulací | o |  | 17719 | 12.9 | TK510300230
MBE 315/12 R2 | elektrický ohřívač s regulací | o |  | 20182 | 12.9 | TK510300240
MBE 315/15 R2 | elektrický ohřívač s regulací |  |  | 22267 | 57 | TK510300250
MBE 355/6 R2 | elektrický ohřívač s regulací |  |  | 15364 | 12.9 | TK510300260
MBE 355/9 R2 | elektrický ohřívač s regulací |  |  | 19330 | 12.9 | TK510300270
MBE 355/12 R2 | elektrický ohřívač s regulací |  |  | 19919 | 57 | TK510300280
MBE 355/15 R2 | elektrický ohřívač s regulací |  |  | 21288 | 57 | TK510300290
MBE 355/18 R2 | elektrický ohřívač s regulací |  |  | 22367 | 57 | TK510300300
MBE 400/4,5 R2 | elektrický ohřívač s regulací |  |  | 17571 | 57 | TK510300285
MBE 400/6 R2 | elektrický ohřívač s regulací |  |  | 15951 | 57 | TK510300310
MBE 400/9 R2 | elektrický ohřívač s regulací |  |  | 19919 | 57 | TK510300320
MBE 400/12 R2 | elektrický ohřívač s regulací |  |  | 20508 | 57 | TK510300330
MBE 400/15 R2 | elektrický ohřívač s regulací |  |  | 22437 | 57 | TK510300340
MBE 400/18 R2 | elektrický ohřívač s regulací |  |  | 23606 | 57 | TK510300350
MBE 450/15 R2 | elektrický ohřívač s regulací |  |  | 22705 | 57 | TK510300410
MBE 500/3 R2 | elektrický ohřívač s regulací |  |  | 18203 | 57 | TK510300335
MBE 500/6 R2 | elektrický ohřívač s regulací |  |  | 16542 | 57 | TK510300360
MBE 500/9 R2 | elektrický ohřívač s regulací |  |  | 20508 | 57 | TK510300370
MBE 500/12 R2 | elektrický ohřívač s regulací |  |  | 21095 | 57 | TK510300380
MBE 500/15 R2 | elektrický ohřívač s regulací |  |  | 22944 | 57 | TK510300390
MBE 500/18 R2 | elektrický ohřívač s regulací |  |  | 24123 | 57 | TK510300400
Ohřívače vodní
IBW 200-2 | vodní ohřívač pro čtyřhranné potrubí | o |  | 7967 | – | PR207100010
IBW 200-4 | vodní ohřívač pro čtyřhranné potrubí | o |  | 9092 | – | PR207100020
IBW 225-2 | vodní ohřívač pro čtyřhranné potrubí | o |  | 8321 | – | PR207100030
IBW 225-4 | vodní ohřívač pro čtyřhranné potrubí | o |  | 9956 | – | PR207100040
IBW 250-2 | vodní ohřívač pro čtyřhranné potrubí | o |  | 8901 | – | PR207100050
IBW 250-4 | vodní ohřívač pro čtyřhranné potrubí | o |  | 10850 | – | PR207100060
IBW 285-2 | vodní ohřívač pro čtyřhranné potrubí | o |  | 9577 | – | PR207100070
IBW 285-4 | vodní ohřívač pro čtyřhranné potrubí | o |  | 11748 | – | PR207100080
IBW 315-2 | vodní ohřívač pro čtyřhranné potrubí | o |  | 9428 | – | PR207100090
IBW 315-4 | vodní ohřívač pro čtyřhranné potrubí | o |  | 13082 | – | PR207100100
IBW 355-2 | vodní ohřívač pro čtyřhranné potrubí | o |  | 12111 | – | PR207100110
IBW 355-3 | vodní ohřívač pro čtyřhranné potrubí | o |  | 15232 | – | PR207100120
IBW 400-2 | vodní ohřívač pro čtyřhranné potrubí | o |  | 15692 | – | PR207100130
IBW 400-4 | vodní ohřívač pro čtyřhranné potrubí | o |  | 19279 | – | PR207100140
IBW 450-2 | vodní ohřívač pro čtyřhranné potrubí | o |  | 18214 | – | PR207100150
IBW 450-4 | vodní ohřívač pro čtyřhranné potrubí | o |  | 20080 | – | PR207100160
MBW 100 | vodní ohřívač | o |  | 7847 | – | SP455100010
MBW 125 | vodní ohřívač | o |  | 8563 | – | SP455100020
MBW 160 | vodní ohřívač | o |  | 9287 | – | SP455100030
MBW 200 | vodní ohřívač | o |  | 9544 | – | SP455100040
MBW 250 | vodní ohřívač | o |  | 12227 | – | SP455100050
MBW 315 | vodní ohřívač | o |  | 12401 | – | SP455100060
MBW 355 | vodní ohřívač | o |  | 13195 | – | SP455100070
MBW 400 | vodní ohřívač | o |  | 13290 | – | SP455100080
MBW 450 | vodní ohřívač | o |  | 23175 | – | SP455100085
MBW 500 | vodní ohřívač | o |  | 23175 | – | SP455100090
TRW 3/4'' | regulátor teploty pro MBW |  |  | 7134 | – | ED206100020
TRW 3/8'' | regulátor teploty pro MBW |  |  | 7134 | – | ED206100010
Podstavce
DOS 245 Metal G | montážní podstavec izolovaný pozink |  |  | 4598 | – | CH200100010
DOS 330 Metal G | montážní podstavec izolovaný pozink |  |  | 5593 | – | CH200100020
DOS 450 Metal G | montážní podstavec izolovaný pozink |  |  | 6963 | – | CH200100030
DOS 535 Metal G | montážní podstavec izolovaný pozink |  |  | 7351 | – | CH200100040
DOS 590 Metal G | montážní podstavec izolovaný pozink |  |  | 8339 | – | CH200100050
DOS 750 Metal G | montážní podstavec izolovaný pozink |  |  | 9506 | – | CH200100060
JBS 300 300 mm | montážní podstavec, délka 300 mm | o |  | 5673 | – | PR330100010
JBS 435 300 mm | montážní podstavec, délka 300 mm | o |  | 8146 | – | PR330100020
JBS 560 300 mm | montážní podstavec, délka 300 mm | o |  | 9792 | – | PR330100030
JBS 630 300 mm | montážní podstavec, délka 300 mm | o |  | 11837 | – | PR330100040
JBS 710 300 mm | montážní podstavec, délka 300 mm |  |  | 13405 | – | PR330100050
JBS 905 300 mm | montážní podstavec, délka 300 mm |  |  | 17031 | – | PR330100060
JBS 1100 300 mm | montážní podstavec, délka 300 mm |  |  | 19682 | – | PR330100070
JBS 1250 300 mm | montážní podstavec, délka 300 mm |  |  | 29055 | – | PR330100080
JBS 300 500 mm | montážní podstavec, délka 500 mm | o |  | 6556 | – | PR330100210
JBS 435 500 mm | montážní podstavec, délka 500 mm |  |  | 10335 | – | PR330100220
JBS 560 500 mm | montážní podstavec, délka 500 mm | o |  | 11921 | – | PR330100230
JBS 630 500 mm | montážní podstavec, délka 500 mm | o |  | 13916 | – | PR330100240
JBS 710 500 mm | montážní podstavec, délka 500 mm | o |  | 14847 | – | PR330100250
JBS 905 500 mm | montážní podstavec, délka 500 mm | o |  | 19476 | – | PR330100260
JBS 1100 500 mm | montážní podstavec, délka 500 mm | o |  | 21924 | – | PR330100270
JBS 1250 500 mm | montážní podstavec, délka 500 mm |  |  | 31330 | – | PR330100280
JBS 300 BR | montážní podstavec, požární provedení |  |  | 10055 | – | PR330200010
JBS 435 BR | montážní podstavec, požární provedení |  |  | 14235 | – | PR330200020
JBS 560 BR | montážní podstavec, požární provedení |  |  | 17113 | – | PR330200030
JBS 630 BR | montážní podstavec, požární provedení |  |  | 24142 | – | PR330204140
JBS 710 BR | montážní podstavec, požární provedení |  |  | 23427 | – | PR330200050
JBS 905 BR | montážní podstavec, požární provedení |  |  | 29764 | – | PR330200060
JBS 1100 BR | montážní podstavec, požární provedení |  |  | 35427 | – | PR330200070
JBS-V 800 BR | montážní podstavec pro ventilátory HGHT, HGTT, CTVT-HP |  |  | 23530 | – | PR330200210
JBS-V 900 BR | montážní podstavec pro ventilátory HGHT, HGTT, CTVT-HP |  |  | 25291 | – | PR330200220
JBS-V 1000 BR | montážní podstavec pro ventilátory HGHT, HGTT, CTVT-HP |  |  | 25525 | – | PR330200230
JBS-V 1250 BR | montážní podstavec pro ventilátory HGHT, HGTT, CTVT-HP |  |  | 28191 | – | PR330200240
JBS 300 úhel 20° | šikmý montážní podstavec, sklon 20° |  |  | 5765 | – | PR330101140
JBS 435 úhel 20° | šikmý montážní podstavec, sklon 20° |  |  | 8159 | – | PR330102140
JBS 560 úhel 20° | šikmý montážní podstavec, sklon 20° |  |  | 9811 | – | PR330103140
JBS 630 úhel 20° | šikmý montážní podstavec, sklon 20° |  |  | 11858 | – | PR330104140
JBS 710 úhel 20° | šikmý montážní podstavec, sklon 20° |  |  | 13426 | – | PR330105140
JBS 905 úhel 20° | šikmý montážní podstavec, sklon 20° |  |  | 17060 | – | PR330106140
JBS 1100 úhel 20° | šikmý montážní podstavec, sklon 20° |  |  | 20305 | – | PR330107140
JBS 1250 úhel 20° | šikmý montážní podstavec, sklon 20° |  |  | 29100 | – | PR330108140
JBS 300 úhel 25° | šikmý montážní podstavec, sklon 25° |  |  | 5765 | – | PR330101150
JBS 435 úhel 25° | šikmý montážní podstavec, sklon 25° |  |  | 8159 | – | PR330102150
JBS 560 úhel 25° | šikmý montážní podstavec, sklon 25° |  |  | 9811 | – | PR330103150
JBS 630 úhel 25° | šikmý montážní podstavec, sklon 25° |  |  | 11858 | – | PR330104150
JBS 710 úhel 25° | šikmý montážní podstavec, sklon 25° |  |  | 13426 | – | PR330105150
JBS 905 úhel 25° | šikmý montážní podstavec, sklon 25° |  |  | 17060 | – | PR330106150
JBS 1100 úhel 25° | šikmý montážní podstavec, sklon 25° |  |  | 20305 | – | PR330107150
JBS 1250 úhel 25° | šikmý montážní podstavec, sklon 25° |  |  | 29100 | – | PR330108150
JBS 300 úhel 30° | šikmý montážní podstavec, sklon 30° |  |  | 5765 | – | PR330101160
JBS 435 úhel 30° | šikmý montážní podstavec, sklon 30° |  |  | 8159 | – | PR330102160
JBS 560 úhel 30° | šikmý montážní podstavec, sklon 30° |  |  | 9811 | – | PR330103160
JBS 630 úhel 30° | šikmý montážní podstavec, sklon 30° |  |  | 11858 | – | PR330104160
JBS 710 úhel 30° | šikmý montážní podstavec, sklon 30° |  |  | 13426 | – | PR330105160
JBS 905 úhel 30° | šikmý montážní podstavec, sklon 30° |  |  | 17060 | – | PR330106160
JBS 1100 úhel 30° | šikmý montážní podstavec, sklon 30° |  |  | 20305 | – | PR330107160
JBS 1250 úhel 30° | šikmý montážní podstavec, sklon 30° |  |  | 29100 | – | PR330108160
JBS 300 úhel 35° | šikmý montážní podstavec, sklon 35° |  |  | 5765 | – | PR330101170
JBS 435 úhel 35° | šikmý montážní podstavec, sklon 35° |  |  | 8159 | – | PR330102170
JBS 560 úhel 35° | šikmý montážní podstavec, sklon 35° |  |  | 9811 | – | PR330103170
JBS 630 úhel 35° | šikmý montážní podstavec, sklon 35° |  |  | 11858 | – | PR330104170
JBS 710 úhel 35° | šikmý montážní podstavec, sklon 35° |  |  | 13426 | – | PR330105170
JBS 905 úhel 35° | šikmý montážní podstavec, sklon 35° |  |  | 17060 | – | PR330106170
JBS 1100 úhel 35° | šikmý montážní podstavec, sklon 35° |  |  | 20305 | – | PR330107170
JBS 1250 úhel 35° | šikmý montážní podstavec, sklon 35° |  |  | 29100 | – | PR330108170
JBS 300 úhel 40° | šikmý montážní podstavec, sklon 40° |  |  | 5765 | – | PR330101180
JBS 435 úhel 40° | šikmý montážní podstavec, sklon 40° |  |  | 8159 | – | PR330102180
JBS 560 úhel 40° | šikmý montážní podstavec, sklon 40° |  |  | 9811 | – | PR330103180
JBS 630 úhel 40° | šikmý montážní podstavec, sklon 40° |  |  | 11858 | – | PR330104180
JBS 710 úhel 40° | šikmý montážní podstavec, sklon 40° |  |  | 13426 | – | PR330105180
JBS 905 úhel 40° | šikmý montážní podstavec, sklon 40° |  |  | 17060 | – | PR330106180
JBS 1100 úhel 40° | šikmý montážní podstavec, sklon 40° |  |  | 20305 | – | PR330107180
JBS 1250 úhel 40° | šikmý montážní podstavec, sklon 40° |  |  | 29100 | – | PR330108180
JBS 300 úhel 45° | šikmý montážní podstavec, sklon 45° |  |  | 5765 | – | PR330101190
JBS 435 úhel 45° | šikmý montážní podstavec, sklon 45° |  |  | 8159 | – | PR330102190
JBS 560 úhel 45° | šikmý montážní podstavec, sklon 45° |  |  | 9811 | – | PR330103190
JBS 630 úhel 45° | šikmý montážní podstavec, sklon 45° |  |  | 11858 | – | PR330104190
JBS 710 úhel 45° | šikmý montážní podstavec, sklon 45° |  |  | 13426 | – | PR330105190
JBS 905 úhel 45° | šikmý montážní podstavec, sklon 45° |  |  | 17060 | – | PR330106190
JBS 1100 úhel 45° | šikmý montážní podstavec, sklon 45° |  |  | 20305 | – | PR330107190
JBS 1250 úhel 45° | šikmý montážní podstavec, sklon 45° |  |  | 29100 | – | PR330108190
JAAL 300 | montážní podstavec s tlumicí komorou |  |  | 28011 | – | PR304100010
JAAL 435 | montážní podstavec s tlumicí komorou |  |  | 28480 | – | PR304100020
JAAL 560 | montážní podstavec s tlumicí komorou |  |  | 30081 | – | PR304100030
JAAL3 300 | montážní podstavec s tlumicí komorou |  |  | 29269 | – | PR304103010
JAAL3 435 | montážní podstavec s tlumicí komorou |  |  | 29740 | – | PR304103020
JAAL3 560 | montážní podstavec s tlumicí komorou |  |  | 31362 | – | PR304103030
JAAL-CON 125 | montážní deska s připojovacím hrdlem |  |  | 802 | – | PR304105010
JAAL-CON 160 | montážní deska s připojovacím hrdlem |  |  | 847 | – | PR304105020
JAAL-CON 200 | montážní deska s připojovacím hrdlem |  |  | 897 | – | PR304105030
JAAL-CON 250 | montážní deska s připojovacím hrdlem |  |  | 937 | – | PR304105040
JAAL3-CON 125 | montážní deska s připojovacím hrdlem |  |  | 2668 | – | PR304105110
JAAL3-CON 160 | montážní deska s připojovacím hrdlem |  |  | 2727 | – | PR304105120
JAAL3-CON 200 | montážní deska s připojovacím hrdlem |  |  | 3144 | – | PR304105130
JAAL3-CON 250 | montážní deska s připojovacím hrdlem |  |  | 937 | – | PR304105140
JAAL3-CAP | izolované zaslepení |  |  | 2328 | – | PR304105310
JPA-CTB 435/160 | montážní adaptér s připojovacím potrubím |  |  | na dotaz | –
JPA-CTB 435/200 | montážní adaptér s připojovacím potrubím |  |  | na dotaz | –
JPA-CTB 560/250 | montážní adaptér s připojovacím potrubím |  |  | na dotaz | –
JPA-CTB 560/315 | montážní adaptér s připojovacím potrubím |  |  | 2079 | – | PR390102140
Prodlužovací kusy
TVS 200/170 | prodlužovací adaptér 170 mm |  |  | 2254 | – | PR551102000
TVS 250/170 | prodlužovací adaptér 170 mm |  |  | 2282 | – | PR551102005
TVS 315/170 | prodlužovací adaptér 170 mm |  |  | 2369 | – | PR551102010
TVS 355/170 | prodlužovací adaptér 170 mm |  |  | 2580 | – | PR551102020
TVS 400/170 | prodlužovací adaptér 170 mm |  |  | 2705 | – | PR551102030
TVS 450/170 | prodlužovací adaptér 170 mm |  |  | 2947 | – | PR551102040
TVS 500/170 | prodlužovací adaptér 170 mm |  |  | 3294 | – | PR551102050
TVS 560/170 | prodlužovací adaptér 170 mm |  |  | 3426 | – | PR551102060
TVS 630/170 | prodlužovací adaptér 170 mm |  |  | 4471 | – | PR551102070
TVS 710/170 | prodlužovací adaptér 170 mm |  |  | 5424 | – | PR551102080
TVS 800/170 | prodlužovací adaptér 170 mm |  |  | 6469 | – | PR551102090
TVS 900/170 | prodlužovací adaptér 170 mm |  |  | 10397 | – | PR551102100
TVS 1000/170 | prodlužovací adaptér 170 mm |  |  | 12808 | – | PR551102110
TVS 1250/170 | prodlužovací adaptér 170 mm |  |  | 15980 | – | PR551102120
TVS 200/250 | prodlužovací adaptér 250 mm |  |  | 2300 | – | PR551102200
TVS 250/250 | prodlužovací adaptér 250 mm |  |  | 2357 | – | PR551102205
TVS 315/250 | prodlužovací adaptér 250 mm |  |  | 2453 | – | PR551102210
TVS 355/250 | prodlužovací adaptér 250 mm |  |  | 2670 | – | PR551102220
TVS 400/250 | prodlužovací adaptér 250 mm |  |  | 2818 | – | PR551102230
TVS 450/250 | prodlužovací adaptér 250 mm |  |  | 3070 | – | PR551102240
TVS 500/250 | prodlužovací adaptér 250 mm |  |  | 3426 | – | PR551102250
TVS 560/250 | prodlužovací adaptér 250 mm |  |  | 3578 | – | PR551102260
TVS 630/250 | prodlužovací adaptér 250 mm |  |  | 4642 | – | PR551102270
TVS 710/250 | prodlužovací adaptér 250 mm |  |  | 5424 | – | PR551102280
TVS 800/250 | prodlužovací adaptér 250 mm |  |  | 6683 | – | PR551102290
TVS 900/250 | prodlužovací adaptér 250 mm |  |  | 10397 | – | PR551102300
TVS 1000/250 | prodlužovací adaptér 250 mm |  |  | 13157 | – | PR551102310
TVS 1250/250 | prodlužovací adaptér 250 mm |  |  | 16396 | – | PR551102320
TVS 200/500 | prodlužovací adaptér 500 mm |  |  | 2502 | – | PR551102400
TVS 250/500 | prodlužovací adaptér 500 mm |  |  | 2585 | – | PR551102405
TVS 315/500 | prodlužovací adaptér 500 mm |  |  | 2719 | – | PR551102410
TVS 355/500 | prodlužovací adaptér 500 mm |  |  | 2972 | – | PR551102420
TVS 400/500 | prodlužovací adaptér 500 mm |  |  | 3152 | – | PR551102430
TVS 450/500 | prodlužovací adaptér 500 mm |  |  | 3452 | – | PR551102440
TVS 500/500 | prodlužovací adaptér 500 mm | o |  | 3847 | – | PR551102450
TVS 560/500 | prodlužovací adaptér 500 mm |  |  | 4056 | – | PR551102460
TVS 630/500 | prodlužovací adaptér 500 mm | o |  | 5174 | – | PR551102470
TVS 710/500 | prodlužovací adaptér 500 mm | o |  | 6024 | – | PR551102480
TVS 800/500 | prodlužovací adaptér 500 mm |  |  | 7357 | – | PR551102490
TVS 900/500 | prodlužovací adaptér 500 mm |  |  | 11158 | – | PR551102500
TVS 1000/500 | prodlužovací adaptér 500 mm |  |  | 14005 | – | PR551102510
TVS 1250/500 | prodlužovací adaptér 500 mm |  |  | 17453 | – | PR551102520
Protidešťové žaluzie
PRG 160 W | protidešťová žaluzie plastová | o |  | 1746 | – | SP485100010
PRG 200 W | protidešťová žaluzie plastová | o |  | 2031 | – | SP485100020
PRG 250 W | protidešťová žaluzie plastová | o |  | 2605 | – | SP485100030
PRG 315 W | protidešťová žaluzie plastová | o |  | 2983 | – | SP485100035
PRG 355 W | protidešťová žaluzie plastová | o |  | 3189 | – | SP485100040
PRG 400 W | protidešťová žaluzie plastová | o |  | 3492 | – | SP485100050
PRG 450 W | protidešťová žaluzie plastová | o |  | 4845 | – | SP485100060
PRG 500 W | protidešťová žaluzie plastová | o |  | 5539 | – | SP485100070
PRG 560 W | protidešťová žaluzie plastová | o |  | 7603 | – | SP485100080
PRG 630 W | protidešťová žaluzie plastová | o |  | 8002 | – | SP485100090
PRG 710 W | protidešťová žaluzie plastová | o |  | 10389 | – | SP485100100
PRG 800 W | protidešťová žaluzie plastová | o |  | 13247 | – | SP485100110
TWG 160 | protidešťová žaluzie pozink | o |  | 1321 | – | PR580100010
TWG 200 | protidešťová žaluzie pozink | o |  | 1561 | – | PR580100020
TWG 250 | protidešťová žaluzie pozink | o |  | 1848 | – | PR580100030
TWG 315 | protidešťová žaluzie pozink | o |  | 2261 | – | PR580100050
TWG 355 | protidešťová žaluzie pozink | o |  | 2302 | – | PR580100060
TWG 400 | protidešťová žaluzie pozink | o |  | 2521 | – | PR580100070
TWG 450 | protidešťová žaluzie pozink | o |  | 3035 | – | PR580100080
TWG 500 | protidešťová žaluzie pozink | o |  | 3200 | – | PR580100090
TWG 560 | protidešťová žaluzie pozink | o |  | 3427 | – | PR580100100
TWG 630 | protidešťová žaluzie pozink | o |  | 4467 | – | PR580100110
TWG 710 | protidešťová žaluzie pozink | o |  | 6067 | – | PR580100120
TWG 800 | protidešťová žaluzie pozink |  |  | 7009 | – | PR580100130
TWG 900 | protidešťová žaluzie pozink |  |  | 8505 | – | PR580100140
TWG 1000 | protidešťová žaluzie pozink |  |  | 10802 | – | PR580100150
IWG 200/40-20 | protidešť. žaluzie pozink pro čtyřhran. potr. | o |  | 1678 | – | PR290100070
IWG 225/50-25 | protidešť. žaluzie pozink pro čtyřhran. potr. | o |  | 2095 | – | PR290100090
IWG 250/50-30 | protidešť. žaluzie pozink pro čtyřhran. potr. | o |  | 2181 | – | PR290100100
IWG 285/60-30 | protidešť. žaluzie pozink pro čtyřhran. potr. | o |  | 2423 | – | PR290100120
IWG 315/60-35 | protidešť. žaluzie pozink pro čtyřhran. potr. | o |  | 2599 | – | PR290100130
IWG 355/70-40 | protidešť. žaluzie pozink pro čtyřhran. potr. | o |  | 2933 | – | PR290100150
IWG 400/80-50 | protidešť. žaluzie pozink pro čtyřhran. potr. | o |  | 3336 | – | PR290100160
IWG 450/100-50 | protidešť. žaluzie pozink pro čtyřhran. potr. | o |  | 5543 | – | PR290100010
Protimrazové ochrany
MBE-AFP 125/0,4 | aktivní protimrazová ochrana | o |  | 9244 | 5.1 | ED510100020
MBE-AFP 160/0,7 | aktivní protimrazová ochrana | o |  | 9552 | 5.1 | ED510100030
MBE-AFP 160/1,4 | aktivní protimrazová ochrana | o |  | 10016 | 5.1 | ED510100032
MBE-AFP 160/2,1 | aktivní protimrazová ochrana | o |  | 10648 | 5.1 | ED510100034
TGCU-3-IZ | teplotní čidlo s dvojitou izolací pro MBE-AFP | o |  | 357 | 2.9 | PX102100078
MSK-AFP 125 | protimrazová ochrana |  |  | 6007 | – | PR422105010
MSK-AFP 150 | protimrazová ochrana |  |  | 6220 | – | PR422105020
MSK-AFP 160 | protimrazová ochrana |  |  | 6220 | – | PR422105030
Pružné spojky
ACOP 200 | pružná spojka | o |  | 1231 | – | PR110100005
ACOP 250 | pružná spojka | o |  | 1353 | – | PR110100010
ACOP 315 | pružná spojka | o |  | 1574 | – | PR110100020
ACOP 355 | pružná spojka | o |  | 1715 | – | PR110100030
ACOP 400 | pružná spojka | o |  | 2000 | – | PR110100040
ACOP 450 | pružná spojka | o |  | 2203 | – | PR110100050
ACOP 500 | pružná spojka | o |  | 2642 | – | PR110100060
ACOP 560 | pružná spojka | o |  | 3044 | – | PR110100070
ACOP 630 | pružná spojka | o |  | 3762 | – | PR110100080
ACOP 710 | pružná spojka | o |  | 4655 | – | PR110100090
ACOP 800 | pružná spojka | o |  | 5609 | – | PR110100100
ACOP 900 | pružná spojka |  |  | 9156 | – | PR110100110
ACOP 1000 | pružná spojka |  |  | 12714 | – | PR110100120
ACOP 1250 | pružná spojka |  |  | 15519 | – | PR110100130
ACOP 200 BR | pružná spojka, protipožární provedení |  |  | 3335 | – | DP120100005
ACOP 250 BR | pružná spojka, protipožární provedení |  |  | 3434 | – | DP120100010
ACOP 315 BR | pružná spojka, protipožární provedení |  |  | 3666 | – | DP120100020
ACOP 355 BR | pružná spojka, protipožární provedení |  |  | 4614 | – | DP120100030
ACOP 400 BR | pružná spojka, protipožární provedení |  |  | 5147 | – | DP120100040
ACOP 450 BR | pružná spojka, protipožární provedení |  |  | 5369 | – | DP120100050
ACOP 500 BR | pružná spojka, protipožární provedení |  |  | 6281 | – | DP120100060
ACOP 560 BR | pružná spojka, protipožární provedení |  |  | 7560 | – | DP120100070
ACOP 630 BR | pružná spojka, protipožární provedení |  |  | 8516 | – | DP120100080
ACOP 710 BR | pružná spojka, protipožární provedení |  |  | 9773 | – | DP120100090
ACOP 800 BR | pružná spojka, protipožární provedení |  |  | 11590 | – | DP120100100
ACOP 900 BR | pružná spojka, protipožární provedení |  |  | 16646 | – | DP120100110
ACOP 1000 BR | pružná spojka, protipožární provedení |  |  | 18549 | – | DP120100120
ACOP 1250 BR | pružná spojka, protipožární provedení |  |  | 26418 | – | DP120100130
ACOP 250 EX | pružná spojka, nevýbušné provedení |  |  | 3995 | – | DP110100010
ACOP 315 EX | pružná spojka, nevýbušné provedení |  |  | 4649 | – | DP110100020
ACOP 355 EX | pružná spojka, nevýbušné provedení |  |  | 5063 | – | DP110100030
ACOP 400 EX | pružná spojka, nevýbušné provedení | o |  | 5907 | – | DP110100040
ACOP 450 EX | pružná spojka, nevýbušné provedení | o |  | 6848 | – | DP110100050
ACOP 500 EX | pružná spojka, nevýbušné provedení | o |  | 7804 | – | DP110100060
ACOP 560 EX | pružná spojka, nevýbušné provedení | o |  | 8982 | – | DP110100070
ACOP 630 EX | pružná spojka, nevýbušné provedení |  |  | 11103 | – | DP110100080
ACOP 710 EX | pružná spojka, nevýbušné provedení |  |  | 12611 | – | DP110100090
ACOP 800 EX | pružná spojka, nevýbušné provedení |  |  | 13554 | – | DP110100100
ACOP 900 EX | pružná spojka, nevýbušné provedení |  |  | 14662 | – | DP110100110
ACOP 1000 EX | pružná spojka, nevýbušné provedení |  |  | 19090 | – | DP110100120
ACOP 1250 EX | pružná spojka, nevýbušné provedení |  |  | 23266 | – | DP110100130
IAE 180/30-15 | pružná spojka |  |  | 834 | – | PR190100005
IAE 200/40-20 | pružná spojka | o |  | 876 | – | PR190100010
IAE 225/50-25 | pružná spojka | o |  | 977 | – | PR190100020
IAE 250/50-30 | pružná spojka | o |  | 1008 | – | PR190100030
IAE 285/60-30 | pružná spojka | o |  | 1156 | – | PR190100040
IAE 315/60-35 | pružná spojka | o |  | 1170 | – | PR190100050
IAE 355/70-40 | pružná spojka | o |  | 1337 | – | PR190100060
IAE 400/80-50 | pružná spojka | o |  | 1533 | – | PR190100070
IAE 450/100-50 | pružná spojka | o |  | 2395 | – | PR190100080
IAE 225 Ex | pružná spojka, nevýbušné provedení | o |  | 2318 | – | PR190104010
IAE 250 Ex | pružná spojka, nevýbušné provedení | o |  | 2563 | – | PR190104020
IAE 280 Ex | pružná spojka, nevýbušné provedení | o |  | 2746 | – | PR190104030
IAE 315 Ex | pružná spojka, nevýbušné provedení | o |  | 2930 | – | PR190104040
JAE 300 | pružná spojka | o |  | 1266 | – | PR310100010
JAE 435 | pružná spojka | o |  | 1709 | – | PR310100020
JAE 560 | pružná spojka | o |  | 2028 | – | PR310100030
JAE 630 | pružná spojka | o |  | 2261 | – | PR310100040
JAE 710 | pružná spojka | o |  | 2815 | – | PR310100050
JAE 905 | pružná spojka | o |  | 4249 | – | PR310100060
JAE 1100 | pružná spojka | o |  | 5184 | – | PR310100070
JAE 1250 | pružná spojka |  |  | 12909 | – | PR310100080
JAE 300 BR | pružná spojka, protipožární provedení |  |  | 7808 | – | PR311100010
JAE 435 BR | pružná spojka, protipožární provedení |  |  | 8070 | – | PR311100020
JAE 560 BR | pružná spojka, protipožární provedení |  |  | 8731 | – | PR311100030
JAE 630 BR | pružná spojka, protipožární provedení |  |  | na dotaz
JAE 710 BR | pružná spojka, protipožární provedení |  |  | 11928 | – | PR311100050
JAE 905 BR | pružná spojka, protipožární provedení |  |  | 13774 | – | PR311100060
JAE 1100 BR | pružná spojka, protipožární provedení |  |  | 18144 | – | PR311100070
JAE 1250 BR | pružná spojka, protipožární provedení |  |  | 40974 | – | PR311100080
KAA 100 | pružná spojka se sponou | o |  | 184 | – | PR400100010
KAA 125 | pružná spojka se sponou | o |  | 189 | – | PR400100030
KAA 140 | pružná spojka se sponou |  |  | 191 | – | PR400100040
KAA 150 | pružná spojka se sponou | o |  | 192 | – | PR400100050
KAA 160 | pružná spojka se sponou | o |  | 192 | – | PR400100060
KAA 180 | pružná spojka se sponou |  |  | 196 | – | PR400100070
KAA 200 | pružná spojka se sponou | o |  | 201 | – | PR400100080
KAA 225 | pružná spojka se sponou | o |  | 209 | – | PR400100090
KAA 250 | pružná spojka se sponou | o |  | 218 | – | PR400100100
KAA 280 | pružná spojka se sponou |  |  | 234 | – | PR400100110
KAA 315 | pružná spojka se sponou | o |  | 253 | – | PR400100120
KAA 355 | pružná spojka se sponou | o |  | 253 | – | PR400100130
KAA 400 | pružná spojka se sponou | o |  | 266 | – | PR400100140
KAA 450 | pružná spojka se sponou | o |  | 280 | – | PR400100150
KAA 500 | pružná spojka se sponou | o |  | 297 | – | PR400100160
KAA 560 | pružná spojka se sponou | o |  | 326 | – | PR400100170
KAA 630 | pružná spojka se sponou | o |  | 357 | – | PR400100180
KAA 710 | pružná spojka se sponou |  |  | 377 | – | PR400100190
KAA 800 | pružná spojka se sponou |  |  | 411 | – | PR400100200
KAA 900 | pružná spojka se sponou |  |  | 544 | – | PR400100210
KAA 1000 | pružná spojka se sponou |  |  | 678 | – | PR400100220
KAA 100 BR | pružná spojka se sponou, protipož. prov. |  |  | 1536 | – | DP120101010
KAA 125 BR | pružná spojka se sponou, protipož. prov. |  |  | 1636 | – | DP120101020
KAA 150 BR | pružná spojka se sponou, protipož. prov. |  |  | 1938 | – | DP120101030
KAA 160 BR | pružná spojka se sponou, protipož. prov. |  |  | 1982 | – | DP120101040
KAA 180 BR | pružná spojka se sponou, protipož. prov. |  |  | 2344 | – | DP120101045
KAA 200 BR | pružná spojka se sponou, protipož. prov. |  |  | 2344 | – | DP120101050
KAA 250 BR | pružná spojka se sponou, protipož. prov. |  |  | 2545 | – | DP120101060
KAA 280 BR | pružná spojka se sponou, protipož. prov. |  |  | 3010 | – | DP120101065
KAA 315 BR | pružná spojka se sponou, protipož. prov. |  |  | 3010 | – | DP120101070
KAA 355 BR | pružná spojka se sponou, protipož. prov. |  |  | 3375 | – | DP120101080
KAA 400 BR | pružná spojka se sponou, protipož. prov. |  |  | 3562 | – | DP120101090
KAA 450 BR | pružná spojka se sponou, protipož. prov. |  |  | 3966 | – | DP120101100
KAA 500 BR | pružná spojka se sponou, protipož. prov. |  |  | 4170 | – | DP120101110
KAA 560 BR | pružná spojka se sponou, protipož. prov. |  |  | 4479 | – | DP120101120
KAA 630 BR | pružná spojka se sponou, protipož. prov. |  |  | 4753 | – | DP120101130
KAA 710 BR | pružná spojka se sponou, protipož. prov. |  |  | 5654 | – | DP120101140
KAA 800 BR | pružná spojka se sponou, protipož. prov. |  |  | 6012 | – | DP120101150
KAA 200 Ex | pružná spojka, nevýbušné provedení | o |  | 1499 | – | PR401100300
KAA 250 Ex | pružná spojka, nevýbušné provedení | o |  | 1681 | – | PR401100310
KAA 315 Ex | pružná spojka, nevýbušné provedení | o |  | 1828 | – | PR401100320
Přechody, redukce a adaptéry
JPA 300 | adaptér pro připojení klapky | o |  | 1353 | – | PR390100020
JPA 435 | adaptér pro připojení klapky | o |  | 1697 | – | PR390100030
JPA 560 | adaptér pro připojení klapky | o |  | 1915 | – | PR390100040
JPA 630 | adaptér pro připojení klapky | o |  | 2918 | – | PR390100050
JPA 710 | adaptér pro připojení klapky | o |  | 3464 | – | PR390100060
JPA 905 | adaptér pro připojení klapky | o |  | 4552 | – | PR390100070
JPA 1100 | adaptér pro připojení klapky | o |  | 5635 | – | PR390100010
JPA 1250 | adaptér pro připojení klapky |  |  | 6270 | – | PR390100080
MAR 160+250/100 | adaptér pro připojení na čtyřhranné potrubí |  |  | 1074 | – | SP441100010
MAR 250-350 S | adaptér pro připojení na čtyřhranné potrubí |  |  | 1200 | – | SP441100120
MAR 350/125 | adaptér pro připojení na čtyřhranné potrubí |  |  | 1242 | – | SP441100020
MAR 500/150 | adaptér pro připojení na čtyřhranné potrubí |  |  | 1468 | – | SP441100030
MAR 500/160 | adaptér pro připojení na čtyřhranné potrubí |  |  | 1468 | – | SP441100040
MAR 500 S | adaptér pro připojení na čtyřhranné potrubí |  |  | 1418 | – | SP441100130
MAR 800/200 | adaptér pro připojení na čtyřhranné potrubí |  |  | 1806 | – | SP441100050
MAR 800-1000 S | adaptér pro připojení na čtyřhranné potrubí |  |  | 1745 | – | SP441100150
MAR 1000+1300/250 | adaptér pro připojení na čtyřhranné potrubí |  |  | 2540 | – | SP441100060
MAR 2000/315 | adaptér pro připojení na čtyřhranné potrubí |  |  | 3225 | – | SP441100070
TWG-PRO 160/125 | přechod na kruhové potrubí | o |  | 1497 | – | PR581100010
TWG-PRO 160/150 | přechod na kruhové potrubí |  |  | 1525 | – | PR581100015
TWG-PRO 160/160 | přechod na kruhové potrubí | o |  | 1525 | – | PR581100020
TWG-PRO 200/125 | přechod na kruhové potrubí |  |  | 1637 | – | PR581100030
TWG-PRO 200/150 | přechod na kruhové potrubí | o |  | 1678 | – | PR581100035
TWG-PRO 200/160 | přechod na kruhové potrubí | o |  | 1678 | – | PR581100040
TWG-PRO 200/200 | přechod na kruhové potrubí | o |  | 1697 | – | PR581100050
TWG-PRO 250/150 | přechod na kruhové potrubí |  |  | 1821 | – | PR581100055
TWG-PRO 250/160 | přechod na kruhové potrubí | o |  | 1821 | – | PR581100060
TWG-PRO 250/200 | přechod na kruhové potrubí | o |  | 1859 | – | PR581100070
TWG-PRO 250/250 | přechod na kruhové potrubí | o |  | 1981 | – | PR581100075
TWG-PRO 315/200 | přechod na kruhové potrubí | o |  | 1981 | – | PR581100080
TWG-PRO 315/315 | přechod na kruhové potrubí | o |  | 2224 | – | PR581100085
TWG-PRO 400/400 | přechod na kruhové potrubí |  |  | 4137 | – | PR581100100
RED 125/100 | plastová redukce průměru potrubí |  |  | 425 | – | SP486100010
RED 150/125 | plastová redukce průměru potrubí |  |  | 586 | – | SP486100020
Příruby
BRIDA 200 | volná příruba | o |  | 501 | – | PR140100005
BRIDA 250 | volná příruba | o |  | 752 | – | PR140100010
BRIDA 315 | volná příruba | o |  | 882 | – | PR140100020
BRIDA 355 | volná příruba | o |  | 964 | – | PR140100030
BRIDA 400 | volná příruba | o |  | 1067 | – | PR140100040
BRIDA 450 | volná příruba | o |  | 1210 | – | PR140100050
BRIDA 500 | volná příruba | o |  | 1421 | – | PR140100060
BRIDA 560 | volná příruba | o |  | 1500 | – | PR140100070
BRIDA 630 | volná příruba | o |  | 1839 | – | PR140100080
BRIDA 710 | volná příruba | o |  | 2376 | – | PR140100090
BRIDA 800 | volná příruba | o |  | 3017 | – | PR140100100
BRIDA 900 | volná příruba | o |  | 4635 | – | PR140100110
BRIDA 1000 | volná příruba | o |  | 6256 | – | PR140100120
BRIDA 1120 | volná příruba |  |  | 7090 | – | PR140100125
BRIDA 1250 | volná příruba |  |  | 7266 | – | PR140100130
BRIDA 1409 | volná příruba |  |  | 15434 | – | PR140100140
BRIDA-CBM 7/7 | volná příruba na výtlak pro ventilátory CBM |  |  | 628 | – | SP430100210
BRIDA-CBM 7/9 | volná příruba na výtlak pro ventilátory CBM |  |  | na dotaz | –
BRIDA-CBM 9/7 | volná příruba na výtlak pro ventilátory CBM |  |  | 667 | – | SP430100220
BRIDA-CBM 9/9 | volná příruba na výtlak pro ventilátory CBM |  |  | 942 | – | SP430100225
BRIDA-CBM 10/8 | volná příruba na výtlak pro ventilátory CBM |  |  | 969 | – | SP430100230
BRIDA-CBM 10/10 | volná příruba na výtlak pro ventilátory CBM |  |  | 991 | – | SP430100240
BRIDA-CBM 12/9 | volná příruba na výtlak pro ventilátory CBM |  |  | 1047 | – | SP430100250
BRIDA-CBM 12/12 | volná příruba na výtlak pro ventilátory CBM |  |  | 1202 | – | SP430100260
Revizní prvky
RDK 100 | revizní dvířka pro kruhové potrubí | o |  | 170 | – | AL107100010
RDK 125 | revizní dvířka pro kruhové potrubí | o |  | 171 | – | AL107100020
RDK 150 | revizní dvířka pro kruhové potrubí | o |  | 270 | – | AL107100030
RDK 160 | revizní dvířka pro kruhové potrubí | o |  | 270 | – | AL107100040
RDK 200 | revizní dvířka pro kruhové potrubí | o |  | 270 | – | AL107100060
RDK 250 | revizní dvířka pro kruhové potrubí | o |  | 270 | – | AL107100070
RDK 315 | revizní dvířka pro kruhové potrubí | o |  | 270 | – | AL107100080
RDK 355 | revizní dvířka pro kruhové potrubí |  |  | 358 | – | AL107100090
RDK 400 | revizní dvířka pro kruhové potrubí |  |  | 358 | – | AL107100100
RDK 450 | revizní dvířka pro kruhové potrubí |  |  | 358 | – | AL107100110
RDK 500 | revizní dvířka pro kruhové potrubí |  |  | 577 | – | AL107100120
RDK 560 | revizní dvířka pro kruhové potrubí |  |  | 577 | – | AL107100130
RDK 630 | revizní dvířka pro kruhové potrubí |  |  | 577 | – | AL107100140
RDK 710 | revizní dvířka pro kruhové potrubí |  |  | 577 | – | AL107100150
RDK 800 | revizní dvířka pro kruhové potrubí |  |  | 577 | – | AL107100160
RDH 180x80 | revizní dvířka pro čtyřhranné potrubí |  |  | 191 | – | AL107101010
RDH 200x100 | revizní dvířka pro čtyřhranné potrubí |  |  | 230 | – | AL107101020
RDH 300x150 | revizní dvířka pro čtyřhranné potrubí |  |  | na dotaz | –
RDH 300x200 | revizní dvířka pro čtyřhranné potrubí |  |  | 381 | – | AL107101030
RDH 400x200 | revizní dvířka pro čtyřhranné potrubí |  |  | 566 | – | AL107101040
RDH 400x300 | revizní dvířka pro čtyřhranné potrubí |  |  | 583 | – | AL107101050
RDH 500x300 | revizní dvířka pro čtyřhranné potrubí |  |  | 1119 | – | AL107101060
RDH 500x400 | revizní dvířka pro čtyřhranné potrubí |  |  | 1188 | – | AL107101070
RDH 600x400 | revizní dvířka pro čtyřhranné potrubí |  |  | na dotaz | –
RDH 600x450 | revizní dvířka pro čtyřhranné potrubí |  |  | 1663 | – | AL107101080
RDH 700x500 | revizní dvířka pro čtyřhranné potrubí |  |  | 3178 | – | AL107101210
RD 080 instabox | revizní spojovací prvek |  |  | 1012 | – | ED182100010
RD 100 instabox | revizní spojovací prvek | o |  | 1031 | – | ED182100020
RD 125 instabox | revizní spojovací prvek | o |  | 1051 | – | ED182100030
RD 160 instabox | revizní spojovací prvek | o |  | 1093 | – | ED182100040
RD 200 instabox | revizní spojovací prvek | o |  | 1133 | – | ED182100050
RD 225 instabox | revizní spojovací prvek |  |  | 1225 | – | ED182100055
RD 250 instabox | revizní spojovací prvek | o |  | 1336 | – | ED182100060
RD 315 instabox | revizní spojovací prvek |  |  | 2386 | – | ED182100070
RD 355 instabox | revizní spojovací prvek |  |  | 2627 | – | ED182100080
RD 400 instabox | revizní spojovací prvek |  |  | 2912 | – | ED182100090
RD 450 instabox | revizní spojovací prvek |  |  | 3353 | – | ED182100100
RD 500 instabox | revizní spojovací prvek |  |  | 3556 | – | ED182100110
RD 560 instabox | revizní spojovací prvek |  |  | 3839 | – | ED182100120
RD 630 instabox | revizní spojovací prvek |  |  | 4121 | – | ED182100130
Sací dýzy
JAD 250 | sací dýza |  |  | 3521 | – | PR551150420
JAD 355 | sací dýza |  |  | 4871 | – | PR551150440
JAD 400 | sací dýza |  |  | 5668 | – | PR551150450
JAD 500 | sací dýza |  |  | 6869 | – | PR551150470
JAD 630 | sací dýza |  |  | 8058 | – | PR551150490
JAD 710 | sací dýza |  |  | 11978 | – | PR551150500
JAD 1000 | sací dýza |  |  | 15708 | – | PR551150530
TAD 200 | sací dýza, galvanizovaná ocel |  |  | 3089 | – | PR551103010
TAD 250 | sací dýza, galvanizovaná ocel | o |  | 3772 | – | PR551103020
TAD 315 | sací dýza, galvanizovaná ocel | o |  | 4523 | – | PR551103030
TAD 355 | sací dýza, galvanizovaná ocel | o |  | 5752 | – | PR551103040
TAD 400 | sací dýza, galvanizovaná ocel | o |  | 6815 | – | PR551103050
TAD 450 | sací dýza, galvanizovaná ocel | o |  | 7044 | – | PR551103060
TAD 500 | sací dýza, galvanizovaná ocel | o |  | 7740 | – | PR551103070
TAD 560 | sací dýza, galvanizovaná ocel | o |  | 8190 | – | PR551103080
TAD 630 | sací dýza, galvanizovaná ocel | o |  | 9011 | – | PR551103090
TAD 710 | sací dýza, galvanizovaná ocel |  |  | 14584 | – | PR551103100
TADF 200 | sací dýza s mřížkou, galvanizovaná ocel |  |  | 2801 | – | PR551103310
TADF 250 | sací dýza s mřížkou, galvanizovaná ocel |  |  | 4436 | – | PR551103320
TADF 315 | sací dýza s mřížkou, galvanizovaná ocel |  |  | 5576 | – | PR551103330
TADF 355 | sací dýza s mřížkou, galvanizovaná ocel |  |  | 6025 | – | PR551103340
TADF 400 | sací dýza s mřížkou, galvanizovaná ocel | o |  | 6334 | – | PR551103350
TADF 450 | sací dýza s mřížkou, galvanizovaná ocel | o |  | 6631 | – | PR551103360
TADF 500 | sací dýza s mřížkou, galvanizovaná ocel | o |  | 7418 | – | PR551103370
TADF 560 | sací dýza s mřížkou, galvanizovaná ocel | o |  | 8164 | – | PR551103380
TADF 630 | sací dýza s mřížkou, galvanizovaná ocel | o |  | 9567 | – | PR551103390
TADF 710 | sací dýza s mřížkou, galvanizovaná ocel | o |  | 11284 | – | PR551103400
TADF 800 | sací dýza s mřížkou, galvanizovaná ocel |  |  | 13262 | – | SP402102010
TADF 900 | sací dýza s mřížkou, galvanizovaná ocel |  |  | 16714 | – | SP402102020
TADF 1000 | sací dýza s mřížkou, galvanizovaná ocel |  |  | 17854 | – | SP402102030
TADF 1250 | sací dýza s mřížkou, galvanizovaná ocel |  |  | 25887 | – | SP402102040
TAD 500 BR | sací dýza, protipožární provedení |  |  | 12604 | – | PR551113070
TAD 560 BR | sací dýza, protipožární provedení |  |  | 13723 | – | PR551113080
TAD 630 BR | sací dýza, protipožární provedení |  |  | 14792 | – | PR551113090
TAD 710 BR | sací dýza, protipožární provedení |  |  | 21972 | – | PR551113100
TADG 200 | sací dýza vsuvná |  |  | 456 | – | PR551123210
TADG 250 | sací dýza vsuvná |  |  | 850 | – | PR551123220
TADG 315 | sací dýza vsuvná |  |  | 952 | – | PR551123230
TADG 355 | sací dýza vsuvná |  |  | 1171 | – | PR551123240
TADG 400 | sací dýza vsuvná |  |  | 1102 | – | PR551123250
TADG 450 | sací dýza vsuvná |  |  | na dotaz
TADG 500 | sací dýza vsuvná |  |  | 1540 | – | PR551123270
TADG 560 | sací dýza vsuvná |  |  | na dotaz
TADG 630 | sací dýza vsuvná |  |  | 2681 | – | PR551123290
TADG 710 | sací dýza vsuvná |  |  | na dotaz
TADFG 100 | sací dýza vsuvná s ochrannou mřížkou |  |  | 266 | – | PR551123305
TADFG 200 | sací dýza vsuvná s ochrannou mřížkou | o |  | 700 | – | PR551123310
TADFG 250 | sací dýza vsuvná s ochrannou mřížkou |  |  | 835 | – | PR551123320
TADFG 315 | sací dýza vsuvná s ochrannou mřížkou | o |  | 1067 | – | PR551123330
TADFG 355 | sací dýza vsuvná s ochrannou mřížkou | o |  | 1472 | – | PR551123340
TADFG 400 | sací dýza vsuvná s ochrannou mřížkou | o |  | 1609 | – | PR551123350
TADFG 500 | sací dýza vsuvná s ochrannou mřížkou | o |  | 2349 | – | PR551123370
TADFG 630 | sací dýza vsuvná s ochrannou mřížkou |  |  | 3279 | – | PR551123390
Směšovací komory
IMK 200 | směšovací komora |  |  | 20116 | 27 | PR270101010
IMK 225 | směšovací komora |  |  | 24237 | 27 | PR270101020
IMK 250 | směšovací komora |  |  | 25555 | 27 | PR270101030
IMK 285 | směšovací komora |  |  | 28688 | 27 | PR270101040
IMK 315 | směšovací komora |  |  | 29678 | 27 | PR270101050
IMK 355 | směšovací komora |  |  | 32482 | 27 | PR270101060
IMK 400 | směšovací komora |  |  | 32900 | 27 | PR270101070
IMK 450 | směšovací komora |  |  | 36272 | 27 | PR270101080
Směšovací uzly
ESU C40-V0.6 A | směšovací uzel (0-10 V) |  |  | 24638 | 5.1 | ED150100010
ESU C40-V1.0 A | směšovací uzel (0-10 V) |  |  | 24638 | 5.1 | ED150100030
ESU C40-V1.6 A | směšovací uzel (0-10 V) |  |  | 24638 | 5.1 | ED150100050
ESU C40-V2.5 A | směšovací uzel (0-10 V) |  |  | 24638 | 5.1 | ED150100070
ESU C40-V4,0 A | směšovací uzel (0-10 V) |  |  | 24638 | 5.1 | ED150100090
ESU C40-V6.3 A | směšovací uzel (0-10 V) |  |  | 24638 | 5.1 | ED150100110
ESU C80-V6.3 A | směšovací uzel (0-10 V) |  |  | 42254 | 5.1 | ED150100150
ESU C80-V10 A | směšovací uzel (0-10 V) |  |  | 42254 | 5.1 | ED150100187
ESU C80-V16 A | směšovací uzel (0-10 V) |  |  | 42254 | 5.1 | ED150100205
ESU C40-V0.6 B | směšovací uzel (tříbodově) |  |  | 22031 | 5.1 | ED150100020
ESU C40-V1.0 B | směšovací uzel (tříbodově) | o |  | 22031 | 5.1 | ED150100040
ESU C40-V1.6 B | směšovací uzel (tříbodově) | o |  | 22031 | 5.1 | ED150100060
ESU C40-V2.5 B | směšovací uzel (tříbodově) | o |  | 22031 | 5.1 | ED150100080
ESU C40-V4,0 B | směšovací uzel (tříbodově) | o |  | 22031 | 5.1 | ED150100100
ESU C40-V6.3 B | směšovací uzel (tříbodově) | o |  | 22031 | 5.1 | ED150100120
ESU C80-V6.3 B | směšovací uzel (tříbodově) |  |  | 40395 | 5.1 | ED150100160
ESU C80-V10 B | směšovací uzel (tříbodově) | o |  | 40395 | 5.1 | ED150100188
ESU C80-V16 B | směšovací uzel (tříbodově) |  |  | 40395 | 5.1 | ED150100206
Rozdělovací uzly
ESUCH C40-V0,6 A | rozdělovací uzel |  |  | 29502 | 5.1 | ED150100012
ESUCH C40-V1,0 A | rozdělovací uzel |  |  | 29502 | 5.1 | ED150100032
ESUCH C40-V1,6 A | rozdělovací uzel |  |  | 29502 | 5.1 | ED150100052
ESUCH C40-V2,5 A | rozdělovací uzel |  |  | 29864 | 5.1 | ED150100072
ESUCH C40-V4,0 A | rozdělovací uzel |  |  | 29864 | 5.1 | ED150100092
ESUCH C40-V6,3 A | rozdělovací uzel |  |  | 26563 | 5.1 | ED150100112
ESUCH C80-V6,3 A | rozdělovací uzel |  |  | 46883 | 5.1 | ED150100152
ESUCH C80-V10 A | rozdělovací uzel |  |  | 46883 | 5.1 | ED150100189
ESUCH C80-V16 A | rozdělovací uzel |  |  | 47141 | 5.1 | ED150100208
ESUCH C00-V0,6 A | rozdělovací uzel bez čerpadla |  |  | 23030 | 5.1 | ED150100014
ESUCH C00-V1,0 A | rozdělovací uzel bez čerpadla |  |  | 23030 | 5.1 | ED150100034
ESUCH C00-V1,6 A | rozdělovací uzel bez čerpadla |  |  | 23030 | 5.1 | ED150100054
ESUCH C00-V2,5 A | rozdělovací uzel bez čerpadla |  |  | 23390 | 5.1 | ED150100074
ESUCH C00-V4,0 A | rozdělovací uzel bez čerpadla |  |  | 23390 | 5.1 | ED150100094
ESUCH C00-V6,3 A | rozdělovací uzel bez čerpadla |  |  | 26562 | 5.1 | ED150100114
ESUCH C00-V10 A | rozdělovací uzel bez čerpadla |  |  | 33164 | 5.1 | ED150100190
ESUCH C00-V16 A | rozdělovací uzel bez čerpadla |  |  | 33421 | 5.1 | ED150100209
Spojovací manžety
VBM 100 | spojovací manžeta | o |  | 137 | – | PR590100010
VBM 125 | spojovací manžeta | o |  | 154 | – | PR590100020
VBM 150 | spojovací manžeta | o |  | 173 | – | PR590100030
VBM 160 | spojovací manžeta | o |  | 173 | – | PR590100040
VBM 200 | spojovací manžeta | o |  | 201 | – | PR590100050
VBM 225 | spojovací manžeta | o |  | 211 | – | PR590100055
VBM 250 | spojovací manžeta | o |  | 223 | – | PR590100060
VBM 315 | spojovací manžeta | o |  | 270 | – | PR590100070
VBM 355 | spojovací manžeta | o |  | 318 | – | PR590100080
VBM 400 | spojovací manžeta | o |  | 372 | – | PR590100090
VBM 450 | spojovací manžeta | o |  | 426 | – | PR590100100
VBM 500 | spojovací manžeta | o |  | 453 | – | PR590100110
VBM 560 | spojovací manžeta | o |  | 584 | – | PR590100120
VBM 630 | spojovací manžeta | o |  | 725 | – | PR590100130
VBM 710 | spojovací manžeta | o |  | 872 | – | PR590100140
VBM 800 | spojovací manžeta |  |  | 905 | – | PR590100150
Těsnění
PV 245 | gumové těsnění |  |  | 275 | – | USK665100010
PV 330 | gumové těsnění |  |  | 375 | – | USK665100015
PV 450 | gumové těsnění |  |  | 534 | – | USK665100020
PV 535 | gumové těsnění |  |  | 577 | – | USK665100025
PV 590 | gumové těsnění |  |  | 650 | – | USK665100030
PV 750 | gumové těsnění |  |  | 720 | – | USK665100035
Tlumiče hluku
MSD 100/125/300 | telefonní tlumič | o |  | 1231 | – | PR710100110
MSD 100/150/300 | telefonní tlumič | o |  | 1246 | – | PR710100120
MSD 125/150/300 | telefonní tlumič | o |  | 1287 | – | PR710100130
SGD 75 mini | telefonní tlumič a regulátor průtoku | o |  | 56 | – | PR710100030
SGD 100/300 | telefonní tlumič | o |  | 644 | – | PR710100010
SGD 125/300 | telefonní tlumič | o |  | 644 | – | PR710100015
SGD 150/500 | telefonní tlumič | o |  | 1887 | – | PR710100025
SGD 160/500 | telefonní tlumič | o |  | 1887 | – | PR710100026
CAA 1100 pozink | tlumič hluku deskový na sání axiálních vent. |  |  | 6832 | – | PR460101010
CAA 1100 bílý | tlumič hluku deskový na sání axiálních vent. |  |  | 9632 | – | PR460101030
CAA 1600 pozink | tlumič hluku deskový na sání axiálních vent. |  |  | 11650 | – | PR460101020
CAA 1600 bílý | tlumič hluku deskový na sání axiálních vent. |  |  | 17475 | – | PR460101040
GDH 245 | tlumič hluku na sání střešních vent. |  |  | 6827 | – | USK640100010
GDH 330 | tlumič hluku na sání střešních vent. |  |  | 9750 | – | USK640100015
GDH 450 | tlumič hluku na sání střešních vent. |  |  | 12111 | – | USK640100020
GDH 535 | tlumič hluku na sání střešních vent. |  |  | 16516 | – | USK640100025
GDH 590 | tlumič hluku na sání střešních vent. |  |  | 26625 | – | USK640100030
GDH 750 | tlumič hluku na sání střešních vent. |  |  | 35393 | – | USK640100035
IAA 180 | tlumič hluku pro čtyřhranné potrubí | o |  | 3857 | – | PR180100005
IAA 200 | tlumič hluku pro čtyřhranné potrubí | o |  | 4271 | – | PR180100010
IAA 225 | tlumič hluku pro čtyřhranné potrubí | o |  | 5474 | – | PR180100020
IAA 250 | tlumič hluku pro čtyřhranné potrubí | o |  | 6368 | – | PR180100040
IAA 285 | tlumič hluku pro čtyřhranné potrubí | o |  | 6647 | – | PR180100050
IAA 315 | tlumič hluku pro čtyřhranné potrubí | o |  | 7355 | – | PR180100070
IAA 355 | tlumič hluku pro čtyřhranné potrubí | o |  | 7835 | – | PR180100080
IAA 400 | tlumič hluku pro čtyřhranné potrubí | o |  | 10223 | – | PR180100090
IAA 450 | tlumič hluku pro čtyřhranné potrubí | o |  | 11988 | – | PR180100100
JAA 300 | tlumič hluku soklový | o |  | 7478 | – | PR300100020
JAA 435 | tlumič hluku soklový | o |  | 9176 | – | PR300100030
JAA 560 | tlumič hluku soklový | o |  | 12991 | – | PR300100040
JAA 630 | tlumič hluku soklový | o |  | 17402 | – | PR300100050
JAA 710 | tlumič hluku soklový | o |  | 19022 | – | PR300100060
JAA 905 | tlumič hluku soklový | o |  | 21533 | – | PR300100070
JAA 1100 | tlumič hluku soklový | o |  | 26352 | – | PR300100010
JAA 300 BR | tlumič hluku soklový, protipožární provedení |  |  | 14520 | – | PR300101010
JAA 435 BR | tlumič hluku soklový, protipožární provedení |  |  | 17904 | – | PR300101020
JAA 560 BR | tlumič hluku soklový, protipožární provedení |  |  | 25221 | – | PR300101030
JAA 630 BR | tlumič hluku soklový, protipožární provedení |  |  | 33793 | – | PR300101040
JAA 710 BR | tlumič hluku soklový, protipožární provedení |  |  | 36940 | – | PR300101050
JAA 905 BR | tlumič hluku soklový, protipožární provedení |  |  | 41809 | – | PR300101060
JAA 1100 BR | tlumič hluku soklový, protipožární provedení |  |  | 60565 | – | PR300101070
MAA 100/600 | tlumič hluku | o |  | 1722 | – | PR460100010
MAA 100/900 | tlumič hluku | o |  | 2183 | – | PR460100020
MAA 125/600 | tlumič hluku | o |  | 1898 | – | PR460100030
MAA 125/900 | tlumič hluku | o |  | 2269 | – | PR460100040
MAA 150/900 | tlumič hluku | o |  | 2554 | – | PR460100050
MAA 160/600 | tlumič hluku | o |  | 2018 | – | PR460100060
MAA 160/900 | tlumič hluku | o |  | 2484 | – | PR460100070
MAA 200/600 | tlumič hluku | o |  | 2407 | – | PR460100090
MAA 200/900 | tlumič hluku | o |  | 3059 | – | PR460100100
MAA 250/600 | tlumič hluku | o |  | 2738 | – | PR460100110
MAA 250/900 | tlumič hluku | o |  | 3584 | – | PR460100120
MAA 315/600 | tlumič hluku | o |  | 4543 | – | PR460100130
MAA 315/900 | tlumič hluku | o |  | 5825 | – | PR460100140
MAA 355/900 | tlumič hluku | o |  | 7762 | – | PR460100150
MAA 400/900 | tlumič hluku | o |  | 8464 | – | PR460100160
MAA 450/900 | tlumič hluku | o |  | 9326 | – | PR460100170
MAA 500/900 | tlumič hluku | o |  | 9874 | – | PR460100190
MAA-Q 100 L900 | kompaktní tlumič hluku | o |  | 2413 | – | PR461200110
MAA-Q 125 L900 | kompaktní tlumič hluku |  |  | 2507 | – | PR461200120
MAA-Q 150 L900 | kompaktní tlumič hluku |  |  | 2692 | – | PR461200130
MAA-Q 160 L900 | kompaktní tlumič hluku | o |  | 2619 | – | PR461200140
MAA-Q 180 L900 | kompaktní tlumič hluku |  |  | 2669 | – | PR461200150
MAA-Q 200 L900 | kompaktní tlumič hluku | o |  | 2721 | – | PR461200160
MAA-Q 224 L900 | kompaktní tlumič hluku |  |  | 3590 | – | PR461200170
MAA-Q 250 L900 | kompaktní tlumič hluku | o |  | 3780 | – | PR461200180
MTS 080 | tlumič hluku | o |  | 1355 | – | KR530100010
MTS 100 | tlumič hluku | o |  | 1476 | – | KR530100020
MTS 125 | tlumič hluku | o |  | 1697 | – | KR530100030
MTS 150 | tlumič hluku |  |  | na dotaz
MTS 160 | tlumič hluku | o |  | 1894 | – | KR530100050
MTS 200 | tlumič hluku | o |  | 2318 | – | KR530100060
MTS 250 | tlumič hluku | o |  | 2877 | – | KR530100070
MTS 315 | tlumič hluku | o |  | 3244 | – | KR530100080
SCZ 400 L10 | tlumič hluku pro axiální ventilátory |  |  | 9703 | – | PR551200010
SCZ 450 L10 | tlumič hluku pro axiální ventilátory |  |  | 11464 | – | PR551200020
SCZ 500 L10 | tlumič hluku pro axiální ventilátory |  |  | 13433 | – | PR551200030
SCZ 560 L10 | tlumič hluku pro axiální ventilátory |  |  | 16727 | – | PR551200040
SCZ 630 L10 | tlumič hluku pro axiální ventilátory |  |  | 17740 | – | PR551200050
SCZ 710 L10 | tlumič hluku pro axiální ventilátory |  |  | 22731 | – | PR551200060
SCZ 800 L10 | tlumič hluku pro axiální ventilátory |  |  | 27184 | – | PR551200070
SCZ 900 L10 | tlumič hluku pro axiální ventilátory |  |  | 32030 | – | PR551200080
SCZ 1000 L10 | tlumič hluku pro axiální ventilátory |  |  | 37116 | – | PR551200085
SONOULTRA 80/25 | flexibilní tlumič hluku, izolace 25 mm | o |  | 1427 | – | AS120100010
SONOULTRA 80/50 | flexibilní tlumič hluku, izolace 50 mm |  |  | 1706 | – | AS121100010
SONOULTRA 100/25 | flexibilní tlumič hluku, izolace 25 mm | o |  | 1549 | – | AS120100020
SONOULTRA 100/50 | flexibilní tlumič hluku, izolace 50 mm | o |  | 1860 | – | AS121100020
SONOULTRA 125/25 | flexibilní tlumič hluku, izolace 25 mm | o |  | 1615 | – | AS120100030
SONOULTRA 125/50 | flexibilní tlumič hluku, izolace 50 mm | o |  | 1941 | – | AS121100030
SONOULTRA 150/25 | flexibilní tlumič hluku, izolace 25 mm |  |  | na dotaz
SONOULTRA 150/50 | flexibilní tlumič hluku, izolace 50 mm | o |  | 2057 | – | AS121100035
SONOULTRA 160/25 | flexibilní tlumič hluku, izolace 25 mm | o |  | 1750 | – | AS120100040
SONOULTRA 160/50 | flexibilní tlumič hluku, izolace 50 mm | o |  | 2100 | – | AS121100040
SONOULTRA 200/25 | flexibilní tlumič hluku, izolace 25 mm | o |  | 2038 | – | AS120100050
SONOULTRA 200/50 | flexibilní tlumič hluku, izolace 50 mm | o |  | 2509 | – | AS121100050
SONOULTRA 250/25 | flexibilní tlumič hluku, izolace 25 mm | o |  | 2624 | – | AS120100060
SONOULTRA 250/50 | flexibilní tlumič hluku, izolace 50 mm | o |  | 3133 | – | AS121100060
SONOULTRA 315/25 | flexibilní tlumič hluku, izolace 25 mm | o |  | 2793 | – | AS120100070
SONOULTRA 315/50 | flexibilní tlumič hluku, izolace 50 mm | o |  | 3912 | – | AS121100070
TAA 200 | tlumič hluku |  |  | 3764 | – | PR551104010
TAA 250 | tlumič hluku |  |  | 4686 | – | PR551104020
TAA 315 | tlumič hluku |  |  | 5853 | – | PR551104030
TAA 355 | tlumič hluku | o |  | 6616 | – | PR551104040
TAA 400 | tlumič hluku |  |  | 8260 | – | PR551104050
TAA 450 | tlumič hluku |  |  | 8668 | – | PR551104060
TAA 500 | tlumič hluku | o |  | 10296 | – | PR551104070
TAA 560 | tlumič hluku | o |  | 11004 | – | PR551104080
TAA 630 | tlumič hluku | o |  | 12968 | – | PR551104090
TAA 710 | tlumič hluku |  |  | 15652 | – | PR551104100
TAA 800 | tlumič hluku |  |  | 19060 | – | PR551104110
TAA 900 | tlumič hluku |  |  | 27553 | – | PR551104120
TAAC 200 | tlumič hluku s jádrem |  |  | 8870 | – | PR551105010
TAAC 250 | tlumič hluku s jádrem |  |  | 9832 | – | PR551105020
TAAC 315 | tlumič hluku s jádrem |  |  | 11965 | – | PR551105030
TAAC 355 | tlumič hluku s jádrem |  |  | 13632 | – | PR551105040
TAAC 400 | tlumič hluku s jádrem |  |  | 15041 | – | PR551105050
TAAC 450 | tlumič hluku s jádrem |  |  | 17138 | – | PR551105060
TAAC 500 | tlumič hluku s jádrem |  |  | 18974 | – | PR551105070
TAAC 560 | tlumič hluku s jádrem |  |  | 22444 | – | PR551105080
TAAC 630 | tlumič hluku s jádrem |  |  | 26197 | – | PR551105090
TAAC 710 | tlumič hluku s jádrem |  |  | 30257 | – | PR551105100
TAAC 800 | tlumič hluku s jádrem |  |  | 38252 | – | PR551105110
TAAC 900 | tlumič hluku s jádrem |  |  | 55409 | – | PR551105120
TAAC 1000 | tlumič hluku s jádrem |  |  | 66009 | – | PR551105130
TAAC 1250 | tlumič hluku s jádrem |  |  | 69892 | – | PR551105140
Tlumiče vibrací
KSE-45 | silentblok gumový, 4 ks | o |  | 1371 | – | SP435300010
KSE-70 | silentblok gumový, 4 ks |  |  | 1441 | – | SP435300020
KSE-AM-25M | silentblok pružinový | o |  | 868 | – | SP435100020
KSE-AM-50M | silentblok pružinový | o |  | 918 | – | SP435100030
KSE-AM-75M | silentblok pružinový | o |  | 979 | – | SP435100040
KSE-AM-100M | silentblok pružinový | o |  | 1073 | – | SP435100050
KSE-AM-125M | silentblok pružinový | o |  | 1153 | – | SP435100060
KSE-AM-150M | silentblok pružinový |  |  | 1232 | – | SP435100070
KSE-AM-200M | silentblok pružinový |  |  | 1361 | – | SP435100075
KSE-AM-250M | silentblok pružinový |  |  | 1428 | – | SP435100080
KSE-AM-350M | silentblok pružinový |  |  | 1466 | – | SP435100090
KSE-AM-450M | silentblok pružinový |  |  | 1633 | – | SP435100099
KSE-AM-550M | silentblok pružinový |  |  | 1744 | – | SP435100100
KSE-PAVZ-60 SH 45 | silentblok gumový, 4 ks |  |  | 1492 | – | SP435400010
KSE-PAVZ-60 SH 60 | silentblok gumový, 4 ks |  |  | 3689 | – | SP435400020
KSE-PAVZ-60 SH 75 | silentblok gumový, 4 ks |  |  | 1453 | – | SP435400030
KSE-PAVZ-80 SH 45 | silentblok gumový, 4 ks |  |  | 4989 | – | SP435400040
KSE-PAVZ-80 SH 60 | silentblok gumový, 4 ks |  |  | 1730 | – | SP435400050
KSE-PAVZ-80 SH 75 | silentblok gumový, 4 ks |  |  | 5787 | – | SP435400060
KSE-PAVZ-100 SH 45 | silentblok gumový, 4 ks |  |  | 6123 | – | SP435400070
KSE-PAVZ-100 SH 60 | silentblok gumový, 4 ks |  |  | 2682 | – | SP435400080
KSE-PAVZ-100 SH 75 | silentblok gumový, 4 ks |  |  | 2265 | – | SP435400090
KSE-PAVZ-150 SH 45 | silentblok gumový, 4 ks |  |  | 16307 | – | SP435400100
KSE-PAVZ-150 SH 60 | silentblok gumový, 4 ks |  |  | 6123 | – | SP435400110
KSE-PAVZ-150 SH 75 | silentblok gumový, 4 ks |  |  | 4369 | – | SP435400120
KSE-RB3 | silentblok gumový |  | * | 59 | – | KT800200030
KSE-TM-25 | silentblok pružinový |  |  | 1107 | – | SP435200010
KSE-TM-50 | silentblok pružinový |  |  | 1162 | – | SP435200020
KSE-TM-75 | silentblok pružinový |  |  | 1223 | – | SP435200030
KSE-TM-100 | silentblok pružinový |  |  | 1267 | – | SP435200040
KSE-TM-125 | silentblok pružinový |  |  | 1403 | – | SP435200050
Venkovní žaluzie s nástavcem
WHG 100 | teleskopický nástavec | o |  | 806 | – | SP488100020
Volné příruby
IBR 200/40-20 | volná příruba pro čtyřhranné potrubí |  |  | 428 | – | PR200100010
IBR 225/50-25 | volná příruba pro čtyřhranné potrubí |  |  | 445 | – | PR200100020
IBR 250/50-30 | volná příruba pro čtyřhranné potrubí |  |  | 527 | – | PR200100030
IBR 285/60-30 | volná příruba pro čtyřhranné potrubí |  |  | 532 | – | PR200100040
IBR 315/60-35 | volná příruba pro čtyřhranné potrubí |  |  | 566 | – | PR200100050
IBR 355/70-40 | volná příruba pro čtyřhranné potrubí |  |  | 612 | – | PR200100060
IBR 400/80-50 | volná příruba pro čtyřhranné potrubí |  |  | 675 | – | PR200100070
IBR 450/100-50 | volná příruba pro čtyřhranné potrubí |  |  | 797 | – | PR200100080
JBR 300 | volná příruba | o |  | 478 | – | PR320100020
JBR 435 | volná příruba | o |  | 627 | – | PR320100030
JBR 560 | volná příruba | o |  | 753 | – | PR320100040
JBR 630 | volná příruba | o |  | 940 | – | PR320100050
JBR 710 | volná příruba | o |  | 1382 | – | PR320100060
JBR 905 | volná příruba | o |  | 1947 | – | PR320100070
JBR 1100 | volná příruba | o |  | 2383 | – | PR320100010
JBR 1250 | volná příruba |  |  | 8219 | – | PR320100080
JBR 300 BR | volná příruba, protipožární provedení |  |  | 462 | – | DP121101010
JBR 435 BR | volná příruba, protipožární provedení |  |  | 610 | – | DP121101020
JBR 560 BR | volná příruba, protipožární provedení |  |  | 729 | – | DP121101030
JBR 630 BR | volná příruba, protipožární provedení |  |  | 910 | – | DP121101040
JBR 710 BR | volná příruba, protipožární provedení |  |  | 1342 | – | DP121101050
JBR 905 BR | volná příruba, protipožární provedení |  |  | 1916 | – | DP121101060
JBR 1100 BR | volná příruba, protipožární provedení |  |  | 2314 | – | DP121101070
Odvody kondenzátu
VKP 100 | výpusť kondenzátu | o | * | 344 | – | UMA130101130
VKP 125 | výpusť kondenzátu | o | * | 426 | – | UMA130101132
VKP 150 | výpusť kondenzátu | o | * | 567 | – | UNR500100150
DFLK 100 | vnější záslepka s odvodem kondenzátu | o | * | 318 | – | UNR700100819
DFLK 125 | vnější záslepka s odvodem kondenzátu | o | * | 322 | – | UNR700100809
DFLK 140 | vnější záslepka s odvodem kondenzátu |  | * | 329 | – | UNR700100830
DFLK 150 | vnější záslepka s odvodem kondenzátu | o | * | 335 | – | UNR700100820
DFLK 160 | vnější záslepka s odvodem kondenzátu | o | * | 337 | – | UNR700100810
DFLK 180 | vnější záslepka s odvodem kondenzátu |  | * | 340 | – | UNR700100825
DFLK 200 | vnější záslepka s odvodem kondenzátu | o | * | 342 | – | UNR700100821
DFLK 225 | vnější záslepka s odvodem kondenzátu |  | * | 348 | – | UNR500100676
DFLK 250 | vnější záslepka s odvodem kondenzátu | o | * | 374 | – | UNR700100822
DFLK 280 | vnější záslepka s odvodem kondenzátu |  | * | 394 | – | UNR700100832
DFLK 315 | vnější záslepka s odvodem kondenzátu | o | * | 413 | – | UNR700100823
DFLK 355 | vnější záslepka s odvodem kondenzátu |  |  | na dotaz
DFLK 400 | vnější záslepka s odvodem kondenzátu |  | * | 413 | – | UNR700100835
DFLK 500 | vnější záslepka s odvodem kondenzátu |  | * | 532 | – | UNR700100815
KAP. 7.2 PŘÍSLUŠENSTVÍ - DISTRIBUČNÍ ELEMENTY
Anemostaty kruhové s nastavitelným kuželem DRE-C
DRE-C 100 | kruhový anemostat s nastavitelným kuželem |  |  | na dotaz | –
DRE-C 150 | kruhový anemostat s nastavitelným kuželem |  |  | na dotaz | –
DRE-C 160 | kruhový anemostat s nastavitelným kuželem |  |  | na dotaz | –
DRE-C 200 | kruhový anemostat s nastavitelným kuželem |  |  | na dotaz | –
DRE-C 250 | kruhový anemostat s nastavitelným kuželem |  |  | na dotaz | –
DRE-C 300 | kruhový anemostat s nastavitelným kuželem |  |  | 2578 | – | BR300100060
DRE-C 315 | kruhový anemostat s nastavitelným kuželem |  |  | na dotaz | –
DRE-C 350 | kruhový anemostat s nastavitelným kuželem |  |  | na dotaz | –
DRE-C 400 | kruhový anemostat s nastavitelným kuželem |  |  | na dotaz | –
DRE-C 450 | kruhový anemostat s nastavitelným kuželem |  |  | na dotaz | –
DRE-C 500 | kruhový anemostat s nastavitelným kuželem |  |  | na dotaz | –
DRE-C 630 | kruhový anemostat s nastavitelným kuželem |  |  | na dotaz | –
DRE-C-S 100 | kruhový anemostat s nast. kuželem, čtvercová deska |  |  | na dotaz | –
DRE-C-S 150 | kruhový anemostat s nast. kuželem, čtvercová deska |  |  | 1841 | – | BR300101020
DRE-C-S 160 | kruhový anemostat s nast. kuželem, čtvercová deska |  |  | 1927 | – | BR300101030
DRE-C-S 200 | kruhový anemostat s nast. kuželem, čtvercová deska |  |  | na dotaz | –
DRE-C-S 250 | kruhový anemostat s nast. kuželem, čtvercová deska |  |  | 2578 | – | BR300101050
DRE-C-S 300 | kruhový anemostat s nast. kuželem, čtvercová deska |  |  | na dotaz | –
DRE-C-S 315 | kruhový anemostat s nast. kuželem, čtvercová deska |  |  | 3174 | – | BR300101070
DRE-C-TR 160 | kruhový anem. s nast. kuželem s termickou regulací |  |  | 4955 | – | BR300102030
DRE-C-TR 200 | kruhový anem. s nast. kuželem s termickou regulací |  |  | 5332 | – | BR300102040
DRE-C-TR 250 | kruhový anem. s nast. kuželem s termickou regulací |  |  | 6116 | – | BR300102050
DRE-C-TR 315 | kruhový anem. s nast. kuželem s termickou regulací |  |  | na dotaz | –
DRE-C-TR 350 | kruhový anem. s nast. kuželem s termickou regulací |  |  | na dotaz | –
DRE-C-TR-S 160 | kruh. anem. s nast. kuž. s term. reg., čtvercová deska |  |  | na dotaz | –
DRE-C-TR-S 200 | kruh. anem. s nast. kuž. s term. reg., čtvercová deska |  |  | na dotaz | –
DRE-C-TR-S 250 | kruh. anem. s nast. kuž. s term. reg., čtvercová deska |  |  | na dotaz | –
DRE-C-TR-S 315 | kruh. anem. s nast. kuž. s term. reg., čtvercová deska |  |  | 8966 | – | BR300103070
DRE-C-SF 100 | zpětná klapka pro DRE-C |  |  | 496 | – | BR300104010
DRE-C-SF 150 | zpětná klapka pro DRE-C |  |  | 565 | – | BR300104020
DRE-C-SF 160 | zpětná klapka pro DRE-C |  |  | 565 | – | BR300104030
DRE-C-SF 200 | zpětná klapka pro DRE-C |  |  | 596 | – | BR300104040
DRE-C-SF 250 | zpětná klapka pro DRE-C |  |  | 692 | – | BR300104050
DRE-C-SF 300 | zpětná klapka pro DRE-C |  |  | na dotaz | –
DRE-C-SF 315 | zpětná klapka pro DRE-C |  |  | 820 | – | BR300104070
DRE-C-SF 350 | zpětná klapka pro DRE-C |  |  | na dotaz | –
DRE-C-SF 400 | zpětná klapka pro DRE-C |  |  | 1004 | – | BR300104090
DRE-C-SF 450 | zpětná klapka pro DRE-C |  |  | na dotaz | –
DRE-C-SF 500 | zpětná klapka pro DRE-C |  |  | na dotaz | –
DRE-C-SF 630 | zpětná klapka pro DRE-C |  |  | na dotaz | –
Anemostaty kruhové s pevným kuželem DRE-CF
DRE-CF 150 | kruhový anemostat s pevným kuželem |  |  | na dotaz | –
DRE-CF 200 | kruhový anemostat s pevným kuželem |  |  | na dotaz | –
DRE-CF 250 | kruhový anemostat s pevným kuželem |  |  | na dotaz | –
DRE-CF 300 | kruhový anemostat s pevným kuželem |  |  | na dotaz | –
DRE-CF 350 | kruhový anemostat s pevným kuželem |  |  | na dotaz | –
DRE-CF-S 150 | kruhový anemostat s pevným kuželem, čtvercová deska |  |  | 1764 | – | BR301101010
DRE-CF-S 200 | kruhový anemostat s pevným kuželem, čtvercová deska |  |  | 1977 | – | BR301101020
DRE-CF-S 250 | kruhový anemostat s pevným kuželem, čtvercová deska |  |  | 2210 | – | BR301101030
DRE-CF-S 300 | kruhový anemostat s pevným kuželem, čtvercová deska |  |  | 2459 | – | BR301101040
DRE-CF-S 350 | kruhový anemostat s pevným kuželem, čtvercová deska |  |  | 2771 | – | BR301101050
DRE-CF-MR 150 | montážní kroužek pro DRE-CF |  |  | na dotaz | –
DRE-CF-MR 200 | montážní kroužek pro DRE-CF |  |  | na dotaz | –
DRE-CF-MR 250 | montážní kroužek pro DRE-CF |  |  | na dotaz | –
DRE-CF-MR 300 | montážní kroužek pro DRE-CF |  |  | na dotaz | –
DRE-CF-MR 350 | montážní kroužek pro DRE-CF |  |  | na dotaz | –
Anemostaty kruhové s vířivým efektem DRE-E
DRE-E-R 100 | kruhový anemostat s vířivým efektem, kruhový panel |  |  | 1015 | – | BR302110010
DRE-E-R 125 | kruhový anemostat s vířivým efektem, kruhový panel |  |  | 1050 | – | BR302110020
DRE-E-R 160 | kruhový anemostat s vířivým efektem, kruhový panel |  |  | 1251 | – | BR302110030
DRE-E-R 200 | kruhový anemostat s vířivým efektem, kruhový panel |  |  | 1488 | – | BR302110040
DRE-E-R 250 | kruhový anemostat s vířivým efektem, kruhový panel |  |  | 1827 | – | BR302110050
DRE-E-R 315 | kruhový anemostat s vířivým efektem, kruhový panel |  |  | 1983 | – | BR302110060
DRE-E-S 125 | kruhový anemostat s vířivým efektem, čtvercový panel |  |  | 2514 | – | BR302111020
DRE-E-S 160 | kruhový anemostat s vířivým efektem, čtvercový panel |  |  | na dotaz | –
DRE-E-S 200 | kruhový anemostat s vířivým efektem, čtvercový panel |  |  | na dotaz | –
DRE-E-S 250 | kruhový anemostat s vířivým efektem, čtvercový panel |  |  | 3308 | – | BR302111050
DRE-E-S 315 | kruhový anemostat s vířivým efektem, čtvercový panel |  |  | na dotaz | –
Anemostaty vířivé DFR-A
DFR-A R 300x8 | vířivý anemostat, kruhový panel |  |  | 746 | – | BR200200010
DFR-A R 400x16 | vířivý anemostat, kruhový panel |  |  | 1063 | – | BR200200030
DFR-A R 500x16 | vířivý anemostat, kruhový panel |  |  | 1292 | – | BR200200050
DFR-A R 600x16 | vířivý anemostat, kruhový panel |  |  | 1493 | – | BR200200110
DFR-A R 625x16 | vířivý anemostat, kruhový panel |  |  | 1491 | – | BR200200070
DFR-A R 500x24 | vířivý anemostat, kruhový panel |  |  | 1521 | – | BR200200130
DFR-A R 600x24 | vířivý anemostat, kruhový panel |  |  | 1923 | – | BR200200170
DFR-A R 625x24 | vířivý anemostat, kruhový panel |  |  | 1635 | – | BR200200090
DFR-A R 600x48 | vířivý anemostat, kruhový panel |  |  | 1809 | – | BR200200150
DFR-A R 625x54 | vířivý anemostat, kruhový panel |  |  | 2209 | – | BR200200190
DFR-A R 800x72 | vířivý anemostat, kruhový panel |  |  | 3270 | – | BR200200210
DFR-A R 825x72 | vířivý anemostat, kruhový panel |  |  | 3330 | – | BR200200230
DFR-A S 300x8 | vířivý anemostat, čtvercový panel | o |  | 723 | – | BR200100010
DFR-A S 400x16 | vířivý anemostat, čtvercový panel | o |  | 1002 | – | BR200100030
DFR-A S 500x16 | vířivý anemostat, čtvercový panel | o |  | 1256 | – | BR200100050
DFR-A S 600x16 | vířivý anemostat, čtvercový panel | o |  | 1443 | – | BR200100110
DFR-A S 625x16 | vířivý anemostat, čtvercový panel | o |  | 1419 | – | BR200100070
DFR-A S 500x24 | vířivý anemostat, čtvercový panel | o |  | 1506 | – | BR200100130
DFR-A S 600x24 | vířivý anemostat, čtvercový panel | o |  | 1851 | – | BR200100170
DFR-A S 625x24 | vířivý anemostat, čtvercový panel |  |  | 1463 | – | BR200100090
DFR-A S 600x48 | vířivý anemostat, čtvercový panel |  |  | 1607 | – | BR200100150
DFR-A S 625x54 | vířivý anemostat, čtvercový panel |  |  | 2039 | – | BR200100190
DFR-A S 800x72 | vířivý anemostat, čtvercový panel |  |  | 3028 | – | BR200100210
DFR-A S 825x72 | vířivý anemostat, čtvercový panel |  |  | 3087 | – | BR200100230
Anemostaty vířivé DFR-B
DFR-B 310 RR | vířivý anemostat, kruhový panel |  |  | 816 | – | BR201200010
DFR-B 400 RR | vířivý anemostat, kruhový panel |  |  | 1194 | – | BR201200030
DFR-B 500 RR | vířivý anemostat, kruhový panel |  |  | 1634 | – | BR201200050
DFR-B 600 RR | vířivý anemostat, kruhový panel |  |  | 1885 | – | BR201200070
DFR-B 625 RR | vířivý anemostat, kruhový panel |  |  | na dotaz | –
DFR-B 800 RR | vířivý anemostat, kruhový panel |  |  | na dotaz | –
DFR-B 310 SR | vířivý anemostat, čtvercový panel | o |  | 724 | – | BR201100010
DFR-B 400 SR | vířivý anemostat, čtvercový panel | o |  | 1068 | – | BR201100030
DFR-B 500 SR | vířivý anemostat, čtvercový panel |  |  | 1445 | – | BR201100050
DFR-B 600 SR | vířivý anemostat, čtvercový panel | o |  | 1697 | – | BR201100070
DFR-B 625 SR | vířivý anemostat, čtvercový panel |  |  | 1853 | – | BR201100090
DFR-B 800 SR | vířivý anemostat, čtvercový panel |  |  | 3078 | – | BR201100110
DFR-B 310 SS | vířivý anemostat, čtvercový panel |  |  | 849 | – | BR201300010
DFR-B 400 SS | vířivý anemostat, čtvercový panel |  |  | 1226 | – | BR201300030
DFR-B 500 SS | vířivý anemostat, čtvercový panel |  |  | na dotaz | –
DFR-B 600 SS | vířivý anemostat, čtvercový panel |  |  | 1917 | – | BR201300070
DFR-B 625 SS | vířivý anemostat, čtvercový panel |  |  | na dotaz | –
DFR-B 800 SS | vířivý anemostat, čtvercový panel |  |  | 3519 | – | BR201300110
Anemostaty vířivé DFR-C
DFR-C 600 SR | vířivý anemostat, čtvercový panel |  |  | 1610 | – | BR201600030
DFR-C 600 SS | vířivý anemostat, čtvercový panel |  |  | 2134 | – | BR201600010
Anemostaty vířivé s pevnými lamelami DFR-E
DFR-E 600 R | vířivý anemostat s pevnými lamelami (kruhový panel) |  |  | 1766 | – | BR303101010
DFR-E 625 R | vířivý anemostat s pevnými lamelami (kruhový panel) |  |  | na dotaz | –
DFR-E 600 S | vířivý anemostat s pevnými lamelami (čtvercový panel) | o |  | 1449 | – | BR303100010
DFR-E 625 S | vířivý anemostat s pevnými lamelami (čtvercový panel) |  |  | 1578 | – | BR303100020
DFR-E 600 RR | vířivý anemostat s pevnými lamelami (kruhový panel) |  |  | na dotaz | –
DFR-E 625 RR | vířivý anemostat s pevnými lamelami (kruhový panel) |  |  | na dotaz | –
DFR-E 600 SS | vířivý anemostat s pevnými lamelami (čtvercový panel) |  |  | 1449 | – | BR303102010
DFR-E 625 SS | vířivý anemostat s pevnými lamelami (čtvercový panel) |  |  | na dotaz | –
Anemostaty vířivé s nastavitelnými dýzami DFR-N
DFR-N 600 SR | vířivý anemostat s nastavitelnými dýzami |  |  | na dotaz | –
DFR-N 600 SS | vířivý anemostat s nastavitelnými dýzami |  |  | na dotaz | –
Anemostaty vířivé s pevnými lamelami DFR-U
DFR-U 150×150 S1 | vířivý anemostat s pevnými lamelami |  |  | 1149 | – | BR306101010
DFR-U 150×150 S2 | vířivý anemostat s pevnými lamelami |  |  | na dotaz | –
DFR-U 150×150 S3 | vířivý anemostat s pevnými lamelami |  |  | na dotaz | –
DFR-U 150×150 S4 | vířivý anemostat s pevnými lamelami |  |  | na dotaz | –
DFR-U 150×150 S5 | vířivý anemostat s pevnými lamelami |  |  | na dotaz | –
DFR-U 225×150 S6 | vířivý anemostat s pevnými lamelami |  |  | na dotaz | –
DFR-U 225×150 S7 | vířivý anemostat s pevnými lamelami |  |  | na dotaz | –
DFR-U 225×150 S8 | vířivý anemostat s pevnými lamelami |  |  | na dotaz | –
DFR-U 225×150 S9 | vířivý anemostat s pevnými lamelami |  |  | na dotaz | –
DFR-U 225×150 S10 | vířivý anemostat s pevnými lamelami |  |  | na dotaz | –
DFR-U 225×150 S11 | vířivý anemostat s pevnými lamelami |  |  | na dotaz | –
DFR-U 225×150 S12 | vířivý anemostat s pevnými lamelami |  |  | na dotaz | –
DFR-U 225×150 S13 | vířivý anemostat s pevnými lamelami |  |  | na dotaz | –
DFR-U 225×225 S1 | vířivý anemostat s pevnými lamelami |  |  | 1219 | – | BR306101020
DFR-U 225×225 S2 | vířivý anemostat s pevnými lamelami |  |  | na dotaz | –
DFR-U 225×225 S3 | vířivý anemostat s pevnými lamelami |  |  | na dotaz | –
DFR-U 225×225 S4 | vířivý anemostat s pevnými lamelami |  |  | na dotaz | –
DFR-U 225×225 S5 | vířivý anemostat s pevnými lamelami |  |  | na dotaz | –
DFR-U 300×150 S6 | vířivý anemostat s pevnými lamelami |  |  | na dotaz | –
DFR-U 300×150 S7 | vířivý anemostat s pevnými lamelami |  |  | na dotaz | –
DFR-U 300×150 S8 | vířivý anemostat s pevnými lamelami |  |  | na dotaz | –
DFR-U 300×150 S9 | vířivý anemostat s pevnými lamelami |  |  | na dotaz | –
DFR-U 300×150 S10 | vířivý anemostat s pevnými lamelami |  |  | na dotaz | –
DFR-U 300×150 S11 | vířivý anemostat s pevnými lamelami |  |  | na dotaz | –
DFR-U 300×150 S12 | vířivý anemostat s pevnými lamelami |  |  | na dotaz | –
DFR-U 300×150 S13 | vířivý anemostat s pevnými lamelami |  |  | na dotaz | –
DFR-U 300×225 S6 | vířivý anemostat s pevnými lamelami |  |  | na dotaz | –
DFR-U 300×225 S7 | vířivý anemostat s pevnými lamelami |  |  | na dotaz | –
DFR-U 300×225 S8 | vířivý anemostat s pevnými lamelami |  |  | na dotaz | –
DFR-U 300×225 S9 | vířivý anemostat s pevnými lamelami |  |  | na dotaz | –
DFR-U 300×225 S10 | vířivý anemostat s pevnými lamelami |  |  | na dotaz | –
DFR-U 300×225 S11 | vířivý anemostat s pevnými lamelami |  |  | na dotaz | –
DFR-U 300×225 S12 | vířivý anemostat s pevnými lamelami |  |  | na dotaz | –
DFR-U 300×225 S13 | vířivý anemostat s pevnými lamelami |  |  | na dotaz | –
DFR-U 300×300 S1 | vířivý anemostat s pevnými lamelami |  |  | 1482 | – | BR306101030
DFR-U 300×300 S2 | vířivý anemostat s pevnými lamelami |  |  | na dotaz | –
DFR-U 300×300 S3 | vířivý anemostat s pevnými lamelami |  |  | na dotaz | –
DFR-U 300×300 S4 | vířivý anemostat s pevnými lamelami |  |  | na dotaz | –
DFR-U 300×300 S5 | vířivý anemostat s pevnými lamelami |  |  | na dotaz | –
DFR-U 375×150 S6 | vířivý anemostat s pevnými lamelami |  |  | na dotaz | –
DFR-U 375×150 S7 | vířivý anemostat s pevnými lamelami |  |  | na dotaz | –
DFR-U 375×150 S8 | vířivý anemostat s pevnými lamelami |  |  | na dotaz | –
DFR-U 375×150 S9 | vířivý anemostat s pevnými lamelami |  |  | na dotaz | –
DFR-U 375×150 S10 | vířivý anemostat s pevnými lamelami |  |  | na dotaz | –
DFR-U 375×150 S11 | vířivý anemostat s pevnými lamelami |  |  | na dotaz | –
DFR-U 375×150 S12 | vířivý anemostat s pevnými lamelami |  |  | na dotaz | –
DFR-U 375×150 S13 | vířivý anemostat s pevnými lamelami |  |  | na dotaz | –
DFR-U 375×225 S6 | vířivý anemostat s pevnými lamelami |  |  | na dotaz | –
DFR-U 375×225 S7 | vířivý anemostat s pevnými lamelami |  |  | na dotaz | –
DFR-U 375×225 S8 | vířivý anemostat s pevnými lamelami |  |  | na dotaz | –
DFR-U 375×225 S9 | vířivý anemostat s pevnými lamelami |  |  | na dotaz | –
DFR-U 375×225 S10 | vířivý anemostat s pevnými lamelami |  |  | na dotaz | –
DFR-U 375×225 S11 | vířivý anemostat s pevnými lamelami |  |  | na dotaz | –
DFR-U 375×225 S12 | vířivý anemostat s pevnými lamelami |  |  | na dotaz | –
DFR-U 375×225 S13 | vířivý anemostat s pevnými lamelami |  |  | na dotaz | –
DFR-U 375×300 S6 | vířivý anemostat s pevnými lamelami |  |  | na dotaz | –
DFR-U 375×300 S7 | vířivý anemostat s pevnými lamelami |  |  | na dotaz | –
DFR-U 375×300 S8 | vířivý anemostat s pevnými lamelami |  |  | na dotaz | –
DFR-U 375×300 S9 | vířivý anemostat s pevnými lamelami |  |  | na dotaz | –
DFR-U 375×300 S10 | vířivý anemostat s pevnými lamelami |  |  | na dotaz | –
DFR-U 375×300 S11 | vířivý anemostat s pevnými lamelami |  |  | na dotaz | –
DFR-U 375×300 S12 | vířivý anemostat s pevnými lamelami |  |  | na dotaz | –
DFR-U 375×300 S13 | vířivý anemostat s pevnými lamelami |  |  | na dotaz | –
DFR-U 375×375 S1 | vířivý anemostat s pevnými lamelami |  |  | 1786 | – | BR306101040
DFR-U 375×375 S2 | vířivý anemostat s pevnými lamelami |  |  | na dotaz | –
DFR-U 375×375 S3 | vířivý anemostat s pevnými lamelami |  |  | na dotaz | –
DFR-U 375×375 S4 | vířivý anemostat s pevnými lamelami |  |  | na dotaz | –
DFR-U 375×375 S5 | vířivý anemostat s pevnými lamelami |  |  | na dotaz | –
DFR-U 450×225 S6 | vířivý anemostat s pevnými lamelami |  |  | na dotaz | –
DFR-U 450×225 S7 | vířivý anemostat s pevnými lamelami |  |  | na dotaz | –
DFR-U 450×225 S8 | vířivý anemostat s pevnými lamelami |  |  | na dotaz | –
DFR-U 450×225 S9 | vířivý anemostat s pevnými lamelami |  |  | na dotaz | –
DFR-U 450×225 S10 | vířivý anemostat s pevnými lamelami |  |  | na dotaz | –
DFR-U 450×225 S11 | vířivý anemostat s pevnými lamelami |  |  | na dotaz | –
DFR-U 450×225 S12 | vířivý anemostat s pevnými lamelami |  |  | na dotaz | –
DFR-U 450×225 S13 | vířivý anemostat s pevnými lamelami |  |  | na dotaz | –
DFR-U 450×300 S6 | vířivý anemostat s pevnými lamelami |  |  | na dotaz | –
DFR-U 450×300 S7 | vířivý anemostat s pevnými lamelami |  |  | na dotaz | –
DFR-U 450×300 S8 | vířivý anemostat s pevnými lamelami |  |  | na dotaz | –
DFR-U 450×300 S9 | vířivý anemostat s pevnými lamelami |  |  | na dotaz | –
DFR-U 450×300 S10 | vířivý anemostat s pevnými lamelami |  |  | na dotaz | –
DFR-U 450×300 S11 | vířivý anemostat s pevnými lamelami |  |  | na dotaz | –
DFR-U 450×300 S12 | vířivý anemostat s pevnými lamelami |  |  | na dotaz | –
DFR-U 450×300 S13 | vířivý anemostat s pevnými lamelami |  |  | na dotaz | –
DFR-U 450×375 S6 | vířivý anemostat s pevnými lamelami |  |  | na dotaz | –
DFR-U 450×375 S7 | vířivý anemostat s pevnými lamelami |  |  | na dotaz | –
DFR-U 450×375 S8 | vířivý anemostat s pevnými lamelami |  |  | na dotaz | –
DFR-U 450×375 S9 | vířivý anemostat s pevnými lamelami |  |  | na dotaz | –
DFR-U 450×375 S10 | vířivý anemostat s pevnými lamelami |  |  | na dotaz | –
DFR-U 450×375 S11 | vířivý anemostat s pevnými lamelami |  |  | na dotaz | –
DFR-U 450×375 S12 | vířivý anemostat s pevnými lamelami |  |  | na dotaz | –
DFR-U 450×375 S13 | vířivý anemostat s pevnými lamelami |  |  | na dotaz | –
DFR-U 450×450 S1 | vířivý anemostat s pevnými lamelami |  |  | 2163 | – | BR306101050
DFR-U 450×450 S2 | vířivý anemostat s pevnými lamelami |  |  | na dotaz | –
DFR-U 450×450 S3 | vířivý anemostat s pevnými lamelami |  |  | na dotaz | –
DFR-U 450×450 S4 | vířivý anemostat s pevnými lamelami |  |  | na dotaz | –
DFR-U 450×450 S5 | vířivý anemostat s pevnými lamelami |  |  | na dotaz | –
DFR-U 525×225 S6 | vířivý anemostat s pevnými lamelami |  |  | 1928 | – | BR306106070
DFR-U 525×225 S7 | vířivý anemostat s pevnými lamelami |  |  | na dotaz | –
DFR-U 525×225 S8 | vířivý anemostat s pevnými lamelami |  |  | na dotaz | –
DFR-U 525×225 S9 | vířivý anemostat s pevnými lamelami |  |  | na dotaz | –
DFR-U 525×225 S10 | vířivý anemostat s pevnými lamelami |  |  | na dotaz | –
DFR-U 525×225 S11 | vířivý anemostat s pevnými lamelami |  |  | na dotaz | –
DFR-U 525×225 S12 | vířivý anemostat s pevnými lamelami |  |  | na dotaz | –
DFR-U 525×225 S13 | vířivý anemostat s pevnými lamelami |  |  | na dotaz | –
DFR-U 525×300 S6 | vířivý anemostat s pevnými lamelami |  |  | 2304 | – | BR306106100
DFR-U 525×300 S7 | vířivý anemostat s pevnými lamelami |  |  | na dotaz | –
DFR-U 525×300 S8 | vířivý anemostat s pevnými lamelami |  |  | na dotaz | –
DFR-U 525×300 S9 | vířivý anemostat s pevnými lamelami |  |  | na dotaz | –
DFR-U 525×300 S10 | vířivý anemostat s pevnými lamelami |  |  | na dotaz | –
DFR-U 525×300 S11 | vířivý anemostat s pevnými lamelami |  |  | na dotaz | –
DFR-U 525×300 S12 | vířivý anemostat s pevnými lamelami |  |  | na dotaz | –
DFR-U 525×300 S13 | vířivý anemostat s pevnými lamelami |  |  | na dotaz | –
DFR-U 525×525 S1 | vířivý anemostat s pevnými lamelami |  |  | 2715 | – | BR306101060
DFR-U 525×525 S2 | vířivý anemostat s pevnými lamelami |  |  | na dotaz | –
DFR-U 525×525 S3 | vířivý anemostat s pevnými lamelami |  |  | na dotaz | –
DFR-U 525×525 S4 | vířivý anemostat s pevnými lamelami |  |  | na dotaz | –
DFR-U 525×525 S5 | vířivý anemostat s pevnými lamelami |  |  | na dotaz | –
DFR-U 600×300 S6 | vířivý anemostat s pevnými lamelami |  |  | na dotaz | –
DFR-U 600×300 S7 | vířivý anemostat s pevnými lamelami |  |  | na dotaz | –
DFR-U 600×300 S8 | vířivý anemostat s pevnými lamelami |  |  | na dotaz | –
DFR-U 600×300 S9 | vířivý anemostat s pevnými lamelami |  |  | na dotaz | –
DFR-U 600×300 S10 | vířivý anemostat s pevnými lamelami |  |  | na dotaz | –
DFR-U 600×300 S11 | vířivý anemostat s pevnými lamelami |  |  | na dotaz | –
DFR-U 600×300 S12 | vířivý anemostat s pevnými lamelami |  |  | na dotaz | –
DFR-U 600×300 S13 | vířivý anemostat s pevnými lamelami |  |  | na dotaz | –
DFR-U 600×375 S6 | vířivý anemostat s pevnými lamelami |  |  | na dotaz | –
DFR-U 600×375 S7 | vířivý anemostat s pevnými lamelami |  |  | na dotaz | –
DFR-U 600×375 S8 | vířivý anemostat s pevnými lamelami |  |  | na dotaz | –
DFR-U 600×375 S9 | vířivý anemostat s pevnými lamelami |  |  | na dotaz | –
DFR-U 600×375 S10 | vířivý anemostat s pevnými lamelami |  |  | na dotaz | –
DFR-U 600×375 S11 | vířivý anemostat s pevnými lamelami |  |  | na dotaz | –
DFR-U 600×375 S12 | vířivý anemostat s pevnými lamelami |  |  | na dotaz | –
DFR-U 600×375 S13 | vířivý anemostat s pevnými lamelami |  |  | na dotaz | –
DFR-U 600×450 S6 | vířivý anemostat s pevnými lamelami |  |  | na dotaz | –
DFR-U 600×450 S7 | vířivý anemostat s pevnými lamelami |  |  | na dotaz | –
DFR-U 600×450 S8 | vířivý anemostat s pevnými lamelami |  |  | na dotaz | –
DFR-U 600×450 S9 | vířivý anemostat s pevnými lamelami |  |  | na dotaz | –
DFR-U 600×450 S10 | vířivý anemostat s pevnými lamelami |  |  | na dotaz | –
DFR-U 600×450 S11 | vířivý anemostat s pevnými lamelami |  |  | na dotaz | –
DFR-U 600×450 S12 | vířivý anemostat s pevnými lamelami |  |  | na dotaz | –
DFR-U 600×450 S13 | vířivý anemostat s pevnými lamelami |  |  | na dotaz | –
DFR-U 600×600 S1 | vířivý anemostat s pevnými lamelami |  |  | 3078 | – | BR306101070
DFR-U 600×600 S2 | vířivý anemostat s pevnými lamelami |  |  | na dotaz | –
DFR-U 600×600 S3 | vířivý anemostat s pevnými lamelami |  |  | na dotaz | –
DFR-U 600×600 S4 | vířivý anemostat s pevnými lamelami |  |  | na dotaz | –
DFR-U 600×600 S5 | vířivý anemostat s pevnými lamelami |  |  | na dotaz | –
DFR-U-R1 150×150 | regulační klapka pro vířivý anemostat DFR-U |  |  | 240 | – | BR306120010
DFR-U-R1 225×150 | regulační klapka pro vířivý anemostat DFR-U |  |  | na dotaz | –
DFR-U-R1 225×225 | regulační klapka pro vířivý anemostat DFR-U |  |  | 292 | – | BR306120020
DFR-U-R1 300×150 | regulační klapka pro vířivý anemostat DFR-U |  |  | 292 | – | BR306120120
DFR-U-R1 300×225 | regulační klapka pro vířivý anemostat DFR-U |  |  | 325 | – | BR306120140
DFR-U-R1 300×300 | regulační klapka pro vířivý anemostat DFR-U |  |  | 444 | – | BR306120030
DFR-U-R1 375×150 | regulační klapka pro vířivý anemostat DFR-U |  |  | na dotaz | –
DFR-U-R1 375×225 | regulační klapka pro vířivý anemostat DFR-U |  |  | na dotaz | –
DFR-U-R1 375×300 | regulační klapka pro vířivý anemostat DFR-U |  |  | na dotaz | –
DFR-U-R1 375×375 | regulační klapka pro vířivý anemostat DFR-U |  |  | 548 | – | BR306120040
DFR-U-R1 450×225 | regulační klapka pro vířivý anemostat DFR-U |  |  | na dotaz | –
DFR-U-R1 450×300 | regulační klapka pro vířivý anemostat DFR-U |  |  | na dotaz | –
DFR-U-R1 450×375 | regulační klapka pro vířivý anemostat DFR-U |  |  | na dotaz | –
DFR-U-R1 450×450 | regulační klapka pro vířivý anemostat DFR-U |  |  | 684 | – | BR306120050
DFR-U-R1 525×225 | regulační klapka pro vířivý anemostat DFR-U |  |  | na dotaz | –
DFR-U-R1 525×300 | regulační klapka pro vířivý anemostat DFR-U |  |  | na dotaz | –
DFR-U-R1 525×525 | regulační klapka pro vířivý anemostat DFR-U |  |  | na dotaz | –
DFR-U-R1 600×300 | regulační klapka pro vířivý anemostat DFR-U |  |  | na dotaz | –
DFR-U-R1 600×375 | regulační klapka pro vířivý anemostat DFR-U |  |  | na dotaz | –
DFR-U-R1 600×450 | regulační klapka pro vířivý anemostat DFR-U |  |  | na dotaz | –
DFR-U-R1 600×600 | regulační klapka pro vířivý anemostat DFR-U |  |  | 1092 | – | BR306120070
Anemostaty vířivé s nastavitelnými lamelami DRE-G
DRE-G 200 | vířivý anemostat s nastavitelnými lamelami |  |  | 4229 | – | BR307100010
DRE-G 250 | vířivý anemostat s nastavitelnými lamelami |  |  | na dotaz | –
DRE-G 315 | vířivý anemostat s nastavitelnými lamelami |  |  | 5216 | – | BR307100030
DRE-G 400 | vířivý anemostat s nastavitelnými lamelami |  |  | 6584 | – | BR307100040
DRE-G 500 | vířivý anemostat s nastavitelnými lamelami |  |  | 8142 | – | BR307100050
DRE-G 630 | vířivý anemostat s nastavitelnými lamelami |  |  | 10717 | – | BR307100060
DRE-G-E 200 | vířivý anemostat s nast. lamelami s perf. plechem |  |  | 4419 | – | BR307100110
DRE-G-E 250 | vířivý anemostat s nast. lamelami s perf. plechem |  |  | na dotaz | –
DRE-G-E 315 | vířivý anemostat s nast. lamelami s perf. plechem |  |  | 5471 | – | BR307100130
DRE-G-E 400 | vířivý anemostat s nast. lamelami s perf. plechem |  |  | na dotaz | –
DRE-G-E 500 | vířivý anemostat s nast. lamelami s perf. plechem |  |  | na dotaz | –
DRE-G-E 630 | vířivý anemostat s nast. lamelami s perf. plechem |  |  | na dotaz | –
DRE-G-E-M 200 | vířivý anem. s nast. lamelami s perf. plechem, motoriz. |  |  | na dotaz | –
DRE-G-E-M 250 | vířivý anem. s nast. lamelami s perf. plechem, motoriz. |  |  | 5152 | – | BR307100220
DRE-G-E-M 315 | vířivý anem. s nast. lamelami s perf. plechem, motoriz. |  |  | 5821 | – | BR307100230
DRE-G-E-M 400 | vířivý anem. s nast. lamelami s perf. plechem, motoriz. |  |  | na dotaz | –
DRE-G-E-M 500 | vířivý anem. s nast. lamelami s perf. plechem, motoriz. |  |  | 8905 | – | BR307100250
DRE-G-E-M 630 | vířivý anem. s nast. lamelami s perf. plechem, motoriz. |  |  | na dotaz | –
DRE-G-E-S 200 | vířivý anem. s nast. lam. s perf. plechem, čtverc. panel |  |  | na dotaz | –
DRE-G-E-S 250 | vířivý anem. s nast. lam. s perf. plechem, čtverc. panel |  |  | na dotaz | –
DRE-G-E-S 315 | vířivý anem. s nast. lam. s perf. plechem, čtverc. panel |  |  | 7719 | – | BR307100330
Anemostaty s termickou regulací DRE-G-TR
DRE-G-TR 200 | vířivý anemostat s termickou regulací |  |  | na dotaz | –
DRE-G-TR 250 | vířivý anemostat s termickou regulací | o |  | 7598 | – | BR308100020
DRE-G-TR 315 | vířivý anemostat s termickou regulací |  |  | 8195 | – | BR308100030
DRE-G-TR 400 | vířivý anemostat s termickou regulací |  |  | 9385 | – | BR308100040
DRE-G-TR 500 | vířivý anemostat s termickou regulací |  |  | na dotaz | –
DRE-G-TR 630 | vířivý anemostat s termickou regulací |  |  | na dotaz | –
DRE-G-TR-E 200 | vířivý anemostat s termickou regulací, perfor. plech |  |  | na dotaz | –
DRE-G-TR-E 250 | vířivý anemostat s termickou regulací, perfor. plech |  |  | 7857 | – | BR308100120
DRE-G-TR-E 315 | vířivý anemostat s termickou regulací, perfor. plech |  |  | na dotaz | –
DRE-G-TR-E 400 | vířivý anemostat s termickou regulací, perfor. plech |  |  | 9756 | – | BR308100140
DRE-G-TR-E 500 | vířivý anemostat s termickou regulací, perfor. plech |  |  | na dotaz | –
DRE-G-TR-E 630 | vířivý anemostat s termickou regulací, perfor. plech |  |  | 13726 | – | BR308100160
DRE-G-TR-S 200 | vířivý anemostat s termickou regulací, čtvercová deska |  |  | na dotaz | –
DRE-G-TR-S 250 | vířivý anemostat s termickou regulací, čtvercová deska |  |  | na dotaz | –
DRE-G-TR-S 315 | vířivý anemostat s termickou regulací, čtvercová deska |  |  | na dotaz | –
Anemostaty s termickou regulací DF-TR
DF-TR-R | vířivý anemostat s termickou regulací |  |  | 11006 | – | KO113100030
DF-TR-R-PD | vířivý anem. s termickou reg. s neizol. skříní |  |  | 17303 | – | KO113100010
DF-TR-R-PDA | vířivý anem. s termickou reg. s izol. skříní |  |  | 18710 | – | KO113100020
DF-TR-V | vířivý anemostat s termickou regulací |  |  | 11006 | – | KO113100060
DF-TR-V-PD | vířivý anem. s termickou reg. s neizol. skříní |  |  | 16965 | – | KO113100040
DF-TR-V-PDA | vířivý anem. s termickou reg. s izol. skříní |  |  | 18373 | – | KO113100050
Anemostaty tryskové přívodní KHD
KHD 200 | tryskový přívodní anemostat |  |  | 5247 | – | AB170100010
KHD 250 | tryskový přívodní anemostat |  |  | 6321 | – | AB170100020
KHD 315 | tryskový přívodní anemostat |  |  | 7018 | – | AB170100030
KHD 400 | tryskový přívodní anemostat |  |  | 7858 | – | AB170100040
KHD 500 | tryskový přívodní anemostat |  |  | 9494 | – | AB170100050
Univerzální plastové anemostaty WDZA
WDZA 100 | univerzální plastový anemostat | o |  | 666 | – | WG301100010
WDZA 125 | univerzální plastový anemostat | o |  | 830 | – | WG301100040
WDZA-F 100 | univerzální plastový anemostat s filtrem M5 | o |  | 964 | – | WG301100020
WDZA-F 125 | univerzální plastový anemostat s filtrem M5 | o |  | 1129 | – | WG301100050
WDZA-Al 100 | univerzální plastový anemostat s hrubým filtrem |  |  | 1609 | – | WG301100030
WDZA-Al 125 | univerzální plastový anemostat s hrubým filtrem | o |  | 1774 | – | WG301100060
Plenum boxy PBF
PBF-V 400x75 | plenum box s vertikálním připojením |  |  | 1333 | – | BR170113010
PBFI-V 400x75 | plenum box s vertikálním připojením izolovaný |  |  | na dotaz | –
PBF-H 400x75 | plenum box s horizontálním připojením |  |  | na dotaz | –
PBFI-H 400x75 | plenum box s horizontálním připojením izolovaný |  |  | na dotaz | –
PBF-V 500x75 | plenum box s vertikálním připojením |  |  | na dotaz | –
PBFI-V 500x75 | plenum box s vertikálním připojením izolovaný |  |  | na dotaz | –
PBF-H 500x75 | plenum box s horizontálním připojením |  |  | na dotaz | –
PBFI-H 500x75 | plenum box s horizontálním připojením izolovaný |  |  | na dotaz | –
PBF-V 600x75 | plenum box s vertikálním připojením |  |  | na dotaz | –
PBFI-V 600x75 | plenum box s vertikálním připojením izolovaný |  |  | na dotaz | –
PBF-H 600x75 | plenum box s horizontálním připojením |  |  | na dotaz | –
PBFI-H 600x75 | plenum box s horizontálním připojením izolovaný |  |  | na dotaz | –
PBF-V 800x75 | plenum box s vertikálním připojením |  |  | na dotaz | –
PBFI-V 800x75 | plenum box s vertikálním připojením izolovaný |  |  | na dotaz | –
PBF-H 800x75 | plenum box s horizontálním připojením |  |  | na dotaz | –
PBFI-H 800x75 | plenum box s horizontálním připojením izolovaný |  |  | na dotaz | –
PBF-V 1000x75 | plenum box s vertikálním připojením |  |  | na dotaz | –
PBFI-V 1000x75 | plenum box s vertikálním připojením izolovaný |  |  | na dotaz | –
PBF-H 1000x75 | plenum box s horizontálním připojením |  |  | na dotaz | –
PBFI-H 1000x75 | plenum box s horizontálním připojením izolovaný |  |  | na dotaz | –
PBF-V 1200x75 | plenum box s vertikálním připojením |  |  | na dotaz | –
PBFI-V 1200x75 | plenum box s vertikálním připojením izolovaný |  |  | na dotaz | –
PBF-H 1200x75 | plenum box s horizontálním připojením |  |  | na dotaz | –
PBFI-H 1200x75 | plenum box s horizontálním připojením izolovaný |  |  | na dotaz | –
PBF-V 200x100 | plenum box s vertikálním připojením |  |  | na dotaz | –
PBFI-V 200x100 | plenum box s vertikálním připojením izolovaný |  |  | na dotaz | –
PBF-H 200x100 | plenum box s horizontálním připojením |  |  | na dotaz | –
PBFI-H 200x100 | plenum box s horizontálním připojením izolovaný |  |  | 1385 | – | BR170116070
PBF-V 300x100 | plenum box s vertikálním připojením |  |  | na dotaz | –
PBFI-V 300x100 | plenum box s vertikálním připojením izolovaný |  |  | na dotaz | –
PBF-H 300x100 | plenum box s horizontálním připojením |  |  | na dotaz | –
PBFI-H 300x100 | plenum box s horizontálním připojením izolovaný |  |  | na dotaz | –
PBF-V 400x100 | plenum box s vertikálním připojením |  |  | na dotaz | –
PBFI-V 400x100 | plenum box s vertikálním připojením izolovaný |  |  | na dotaz | –
PBF-H 400x100 | plenum box s horizontálním připojením |  |  | na dotaz | –
PBFI-H 400x100 | plenum box s horizontálním připojením izolovaný |  |  | 1663 | – | BR170116090
PBF-V 500x100 | plenum box s vertikálním připojením |  |  | na dotaz | –
PBFI-V 500x100 | plenum box s vertikálním připojením izolovaný |  |  | na dotaz | –
PBF-H 500x100 | plenum box s horizontálním připojením |  |  | na dotaz | –
PBFI-H 500x100 | plenum box s horizontálním připojením izolovaný |  |  | na dotaz | –
PBF-V 600x100 | plenum box s vertikálním připojením |  |  | na dotaz | –
PBFI-V 600x100 | plenum box s vertikálním připojením izolovaný |  |  | na dotaz | –
PBF-H 600x100 | plenum box s horizontálním připojením |  |  | na dotaz | –
PBFI-H 600x100 | plenum box s horizontálním připojením izolovaný |  |  | na dotaz | –
PBF-V 800x100 | plenum box s vertikálním připojením |  |  | na dotaz | –
PBFI-V 800x100 | plenum box s vertikálním připojením izolovaný |  |  | na dotaz | –
PBF-H 800x100 | plenum box s horizontálním připojením |  |  | na dotaz | –
PBFI-H 800x100 | plenum box s horizontálním připojením izolovaný |  |  | na dotaz | –
PBF-V 1000x100 | plenum box s vertikálním připojením |  |  | na dotaz | –
PBFI-V 1000x100 | plenum box s vertikálním připojením izolovaný |  |  | na dotaz | –
PBF-H 1000x100 | plenum box s horizontálním připojením |  |  | na dotaz | –
PBFI-H 1000x100 | plenum box s horizontálním připojením izolovaný |  |  | na dotaz | –
PBF-V 1200x100 | plenum box s vertikálním připojením |  |  | na dotaz | –
PBFI-V 1200x100 | plenum box s vertikálním připojením izolovaný |  |  | na dotaz | –
PBF-H 1200x100 | plenum box s horizontálním připojením |  |  | na dotaz | –
PBFI-H 1200x100 | plenum box s horizontálním připojením izolovaný |  |  | na dotaz | –
PBF-V 300x125 | plenum box s vertikálním připojením |  |  | na dotaz | –
PBFI-V 300x125 | plenum box s vertikálním připojením izolovaný |  |  | na dotaz | –
PBF-H 300x125 | plenum box s horizontálním připojením |  |  | na dotaz | –
PBFI-H 300x125 | plenum box s horizontálním připojením izolovaný |  |  | na dotaz | –
PBF-V 400x125 | plenum box s vertikálním připojením |  |  | na dotaz | –
PBFI-V 400x125 | plenum box s vertikálním připojením izolovaný |  |  | na dotaz | –
PBF-H 400x125 | plenum box s horizontálním připojením |  |  | na dotaz | –
PBFI-H 400x125 | plenum box s horizontálním připojením izolovaný |  |  | na dotaz | –
PBF-V 500x125 | plenum box s vertikálním připojením |  |  | na dotaz | –
PBFI-V 500x125 | plenum box s vertikálním připojením izolovaný |  |  | na dotaz | –
PBF-H 500x125 | plenum box s horizontálním připojením |  |  | na dotaz | –
PBFI-H 500x125 | plenum box s horizontálním připojením izolovaný |  |  | na dotaz | –
PBF-V 600x125 | plenum box s vertikálním připojením |  |  | na dotaz | –
PBFI-V 600x125 | plenum box s vertikálním připojením izolovaný |  |  | na dotaz | –
PBF-H 600x125 | plenum box s horizontálním připojením |  |  | na dotaz | –
PBFI-H 600x125 | plenum box s horizontálním připojením izolovaný |  |  | na dotaz | –
PBF-V 800x125 | plenum box s vertikálním připojením |  |  | na dotaz | –
PBFI-V 800x125 | plenum box s vertikálním připojením izolovaný |  |  | na dotaz | –
PBF-H 800x125 | plenum box s horizontálním připojením |  |  | na dotaz | –
PBFI-H 800x125 | plenum box s horizontálním připojením izolovaný |  |  | na dotaz | –
PBF-V 1000x125 | plenum box s vertikálním připojením |  |  | na dotaz | –
PBFI-V 1000x125 | plenum box s vertikálním připojením izolovaný |  |  | na dotaz | –
PBF-H 1000x125 | plenum box s horizontálním připojením |  |  | na dotaz | –
PBFI-H 1000x125 | plenum box s horizontálním připojením izolovaný |  |  | na dotaz | –
PBF-V 1200x125 | plenum box s vertikálním připojením |  |  | na dotaz | –
PBFI-V 1200x125 | plenum box s vertikálním připojením izolovaný |  |  | na dotaz | –
PBF-H 1200x125 | plenum box s horizontálním připojením |  |  | na dotaz | –
PBFI-H 1200x125 | plenum box s horizontálním připojením izolovaný |  |  | na dotaz | –
PBF-V 300x150 | plenum box s vertikálním připojením |  |  | na dotaz | –
PBFI-V 300x150 | plenum box s vertikálním připojením izolovaný |  |  | na dotaz | –
PBF-H 300x150 | plenum box s horizontálním připojením |  |  | na dotaz | –
PBFI-H 300x150 | plenum box s horizontálním připojením izolovaný |  |  | na dotaz | –
PBF-V 400x150 | plenum box s vertikálním připojením |  |  | na dotaz | –
PBFI-V 400x150 | plenum box s vertikálním připojením izolovaný |  |  | na dotaz | –
PBF-H 400x150 | plenum box s horizontálním připojením |  |  | na dotaz | –
PBFI-H 400x150 | plenum box s horizontálním připojením izolovaný |  |  | na dotaz | –
PBF-V 500x150 | plenum box s vertikálním připojením |  |  | na dotaz | –
PBFI-V 500x150 | plenum box s vertikálním připojením izolovaný |  |  | na dotaz | –
PBF-H 500x150 | plenum box s horizontálním připojením |  |  | na dotaz | –
PBFI-H 500x150 | plenum box s horizontálním připojením izolovaný |  |  | na dotaz | –
PBF-V 600x150 | plenum box s vertikálním připojením |  |  | na dotaz | –
PBFI-V 600x150 | plenum box s vertikálním připojením izolovaný |  |  | na dotaz | –
PBF-H 600x150 | plenum box s horizontálním připojením |  |  | na dotaz | –
PBFI-H 600x150 | plenum box s horizontálním připojením izolovaný |  |  | na dotaz | –
PBF-V 800x150 | plenum box s vertikálním připojením |  |  | na dotaz | –
PBFI-V 800x150 | plenum box s vertikálním připojením izolovaný |  |  | na dotaz | –
PBF-H 800x150 | plenum box s horizontálním připojením |  |  | na dotaz | –
PBFI-H 800x150 | plenum box s horizontálním připojením izolovaný |  |  | na dotaz | –
PBF-V 1000x150 | plenum box s vertikálním připojením |  |  | na dotaz | –
PBFI-V 1000x150 | plenum box s vertikálním připojením izolovaný |  |  | na dotaz | –
PBF-H 1000x150 | plenum box s horizontálním připojením |  |  | na dotaz | –
PBFI-H 1000x150 | plenum box s horizontálním připojením izolovaný |  |  | na dotaz | –
PBF-V 1200x150 | plenum box s vertikálním připojením |  |  | na dotaz | –
PBFI-V 1200x150 | plenum box s vertikálním připojením izolovaný |  |  | na dotaz | –
PBF-H 1200x150 | plenum box s horizontálním připojením |  |  | na dotaz | –
PBFI-H 1200x150 | plenum box s horizontálním připojením izolovaný |  |  | na dotaz | –
PBF-V 300x200 | plenum box s vertikálním připojením |  |  | na dotaz | –
PBFI-V 300x200 | plenum box s vertikálním připojením izolovaný |  |  | na dotaz | –
PBF-H 300x200 | plenum box s horizontálním připojením |  |  | 1187 | – | BR170115290
PBFI-H 300x200 | plenum box s horizontálním připojením izolovaný |  |  | na dotaz | –
PBF-V 400x200 | plenum box s vertikálním připojením |  |  | na dotaz | –
PBFI-V 400x200 | plenum box s vertikálním připojením izolovaný |  |  | na dotaz | –
PBF-H 400x200 | plenum box s horizontálním připojením |  |  | na dotaz | –
PBFI-H 400x200 | plenum box s horizontálním připojením izolovaný |  |  | na dotaz | –
PBF-V 500x200 | plenum box s vertikálním připojením |  |  | na dotaz | –
PBFI-V 500x200 | plenum box s vertikálním připojením izolovaný |  |  | na dotaz | –
PBF-H 500x200 | plenum box s horizontálním připojením |  |  | na dotaz | –
PBFI-H 500x200 | plenum box s horizontálním připojením izolovaný |  |  | na dotaz | –
PBF-V 600x200 | plenum box s vertikálním připojením |  |  | na dotaz | –
PBFI-V 600x200 | plenum box s vertikálním připojením izolovaný |  |  | na dotaz | –
PBF-H 600x200 | plenum box s horizontálním připojením |  |  | na dotaz | –
PBFI-H 600x200 | plenum box s horizontálním připojením izolovaný |  |  | na dotaz | –
PBF-V 800x200 | plenum box s vertikálním připojením |  |  | na dotaz | –
PBFI-V 800x200 | plenum box s vertikálním připojením izolovaný |  |  | na dotaz | –
PBF-H 800x200 | plenum box s horizontálním připojením |  |  | na dotaz | –
PBFI-H 800x200 | plenum box s horizontálním připojením izolovaný |  |  | na dotaz | –
PBF-V 1000x200 | plenum box s vertikálním připojením |  |  | na dotaz | –
PBFI-V 1000x200 | plenum box s vertikálním připojením izolovaný |  |  | na dotaz | –
PBF-H 1000x200 | plenum box s horizontálním připojením |  |  | na dotaz | –
PBFI-H 1000x200 | plenum box s horizontálním připojením izolovaný |  |  | na dotaz | –
Plenum boxy PBL
PBL 1-800 1, 2 | plenum box |  |  | 1727 | – | BR309601110
PBL 1-800 3 | plenum box |  |  | na dotaz | –
PBL 1-1000 1, 2 | plenum box |  |  | 1746 | – | BR309601120
PBL 1-1000 3 | plenum box |  |  | 1553 | – | BR309603120
PBL 1-1500 1, 2 | plenum box |  |  | 2623 | – | BR309601130
PBL 1-1500 3 | plenum box |  |  | na dotaz | –
PBL 1-2000 1, 2 | plenum box |  |  | 3472 | – | BR309601140
PBL 1-2000 3 | plenum box |  |  | na dotaz | –
PBLI 1-800 1, 2 | plenum box izolovaný |  |  | 2840 | – | BR309611110
PBLI 1-800 3 | plenum box izolovaný |  |  | na dotaz | –
PBLI 1-1000 1, 2 | plenum box izolovaný |  |  | na dotaz | –
PBLI 1-1000 3 | plenum box izolovaný |  |  | na dotaz | –
PBLI 1-1500 1, 2 | plenum box izolovaný |  |  | 3947 | – | BR309611130
PBLI 1-1500 3 | plenum box izolovaný |  |  | na dotaz | –
PBLI 1-2000 1, 2 | plenum box izolovaný |  |  | 4930 | – | BR309611140
PBLI 1-2000 3 | plenum box izolovaný |  |  | na dotaz | –
PBL 2-800 1, 2 | plenum box |  |  | 1726 | – | BR309601210
PBL 2-800 3 | plenum box |  |  | na dotaz | –
PBL 2-1000 1, 2 | plenum box |  |  | 1743 | – | BR309601220
PBL 2-1000 3 | plenum box |  |  | 1553 | – | BR309603220
PBL 2-1500 1, 2 | plenum box |  |  | 2623 | – | BR309601230
PBL 2-1500 3 | plenum box |  |  | na dotaz | –
PBL 2-2000 1, 2 | plenum box |  |  | na dotaz | –
PBL 2-2000 3 | plenum box |  |  | na dotaz | –
PBLI 2-800 1, 2 | plenum box izolovaný |  |  | 3034 | – | BR309611210
PBLI 2-800 3 | plenum box izolovaný |  |  | na dotaz | –
PBLI 2-1000 1, 2 | plenum box izolovaný |  |  | na dotaz | –
PBLI 2-1000 3 | plenum box izolovaný |  |  | na dotaz | –
PBLI 2-1500 1, 2 | plenum box izolovaný |  |  | 4380 | – | BR309611230
PBLI 2-1500 3 | plenum box izolovaný |  |  | na dotaz | –
PBLI 2-2000 1, 2 | plenum box izolovaný |  |  | 5216 | – | BR309611240
PBLI 2-2000 3 | plenum box izolovaný |  |  | 3727 | – | BR309613240
PBL 3-800 1, 2 | plenum box |  |  | na dotaz | –
PBL 3-800 3 | plenum box |  |  | na dotaz | –
PBL 3-1000 1, 2 | plenum box |  |  | 1837 | – | BR309601320
PBL 3-1000 3 | plenum box |  |  | na dotaz | –
PBL 3-1500 1, 2 | plenum box |  |  | na dotaz | –
PBL 3-1500 3 | plenum box |  |  | na dotaz | –
PBL 3-2000 1, 2 | plenum box |  |  | na dotaz | –
PBL 3-2000 3 | plenum box |  |  | na dotaz | –
PBLI 3-800 1, 2 | plenum box izolovaný |  |  | 3210 | – | BR309611310
PBLI 3-800 3 | plenum box izolovaný |  |  | na dotaz | –
PBLI 3-1000 1, 2 | plenum box izolovaný |  |  | 3535 | – | BR309611320
PBLI 3-1000 3 | plenum box izolovaný |  |  | na dotaz | –
PBLI 3-1500 1, 2 | plenum box izolovaný |  |  | 4638 | – | BR309611330
PBLI 3-1500 3 | plenum box izolovaný |  |  | na dotaz | –
PBLI 3-2000 1, 2 | plenum box izolovaný |  |  | na dotaz | –
PBLI 3-2000 3 | plenum box izolovaný |  |  | na dotaz | –
PBL 4-800 1, 2 | plenum box |  |  | na dotaz | –
PBL 4-800 3 | plenum box |  |  | na dotaz | –
PBL 4-1000 1, 2 | plenum box |  |  | 1837 | – | BR309601420
PBL 4-1000 3 | plenum box |  |  | na dotaz | –
PBL 4-1500 1, 2 | plenum box |  |  | na dotaz | –
PBL 4-1500 3 | plenum box |  |  | na dotaz | –
PBL 4-2000 1, 2 | plenum box |  |  | na dotaz | –
PBL 4-2000 3 | plenum box |  |  | na dotaz | –
PBLI 4-800 1, 2 | plenum box izolovaný |  |  | na dotaz | –
PBLI 4-800 3 | plenum box izolovaný |  |  | na dotaz | –
PBLI 4-1000 1, 2 | plenum box izolovaný |  |  | 3630 | – | BR309611420
PBLI 4-1000 3 | plenum box izolovaný |  |  | na dotaz | –
PBLI 4-1500 1, 2 | plenum box izolovaný |  |  | na dotaz | –
PBLI 4-1500 3 | plenum box izolovaný |  |  | na dotaz | –
PBLI 4-2000 1, 2 | plenum box izolovaný |  |  | na dotaz | –
PBLI 4-2000 3 | plenum box izolovaný |  |  | na dotaz | –
CVL | montážní konzole pro PBL 2,3 |  |  | 133 | – | BR309800010
CM | pružina pro PBL 2,3 | o |  | 17 | – | BR309800030
CG | hák pro plenum box PBL 1 |  |  | 43 | – | BR309800040
Plenum boxy PBL-R
PBL-R 1-800 1 | plenum box |  |  | na dotaz | –
PBL-R 1-800 2 | plenum box |  |  | na dotaz | –
PBL-R 1-1000 1 | plenum box |  |  | 1608 | – | BR313100120
PBL-R 1-1000 2 | plenum box |  |  | na dotaz | –
PBL-R 1-1500 1 | plenum box |  |  | na dotaz | –
PBL-R 1-1500 2 | plenum box |  |  | na dotaz | –
PBL-R 1-2000 1 | plenum box |  |  | na dotaz | –
PBL-R 1-2000 2 | plenum box |  |  | na dotaz | –
PBLI-R 1-800 1 | plenum box izolovaný |  |  | na dotaz | –
PBLI-R 1-800 2 | plenum box izolovaný |  |  | na dotaz | –
PBLI-R 1-1000 1 | plenum box izolovaný |  |  | 1895 | – | BR313200120
PBLI-R 1-1000 2 | plenum box izolovaný |  |  | na dotaz | –
PBLI-R 1-1500 1 | plenum box izolovaný |  |  | na dotaz | –
PBLI-R 1-1500 2 | plenum box izolovaný |  |  | na dotaz | –
PBLI-R 1-2000 1 | plenum box izolovaný |  |  | na dotaz | –
PBLI-R 1-2000 2 | plenum box izolovaný |  |  | na dotaz | –
PBL-R 2-800 1 | plenum box |  |  | na dotaz | –
PBL-R 2-800 2 | plenum box |  |  | na dotaz | –
PBL-R 2-1000 1 | plenum box |  |  | 1608 | – | BR313100220
PBL-R 2-1000 2 | plenum box |  |  | na dotaz | –
PBL-R 2-1500 1 | plenum box |  |  | na dotaz | –
PBL-R 2-1500 2 | plenum box |  |  | 2415 | – | BR313101230
PBL-R 2-2000 1 | plenum box |  |  | na dotaz | –
PBL-R 2-2000 2 | plenum box |  |  | na dotaz | –
PBLI-R 2-800 1 | plenum box |  |  | na dotaz | –
PBLI-R 2-800 2 | plenum box |  |  | na dotaz | –
PBLI-R 2-1000 1 | plenum box |  |  | na dotaz | –
PBLI-R 2-1000 2 | plenum box |  |  | na dotaz | –
PBLI-R 2-1500 1 | plenum box |  |  | na dotaz | –
PBLI-R 2-1500 2 | plenum box |  |  | na dotaz | –
PBLI-R 2-2000 1 | plenum box |  |  | na dotaz | –
PBLI-R 2-2000 2 | plenum box |  |  | na dotaz | –
PBL-R 3-800 1 | plenum box |  |  | na dotaz | –
PBL-R 3-800 2 | plenum box |  |  | na dotaz | –
PBL-R 3-1000 1 | plenum box |  |  | na dotaz | –
PBL-R 3-1000 2 | plenum box |  |  | na dotaz | –
PBL-R 3-1500 1 | plenum box |  |  | na dotaz | –
PBL-R 3-1500 2 | plenum box |  |  | 2496 | – | BR313101330
PBL-R 3-2000 1 | plenum box |  |  | na dotaz | –
PBL-R 3-2000 2 | plenum box |  |  | na dotaz | –
PBLI-R 3-800 1 | plenum box |  |  | na dotaz | –
PBLI-R 3-800 2 | plenum box |  |  | na dotaz | –
PBLI-R 3-1000 1 | plenum box |  |  | na dotaz | –
PBLI-R 3-1000 2 | plenum box |  |  | na dotaz | –
PBLI-R 3-1500 1 | plenum box |  |  | na dotaz | –
PBLI-R 3-1500 2 | plenum box |  |  | na dotaz | –
PBLI-R 3-2000 1 | plenum box |  |  | na dotaz | –
PBLI-R 3-2000 2 | plenum box |  |  | na dotaz | –
PBL-R 4-800 1 | plenum box |  |  | na dotaz | –
PBL-R 4-800 2 | plenum box |  |  | na dotaz | –
PBL-R 4-1000 1 | plenum box |  |  | 1693 | – | BR313100420
PBL-R 4-1000 2 | plenum box |  |  | na dotaz | –
PBL-R 4-1500 1 | plenum box |  |  | na dotaz | –
PBL-R 4-1500 2 | plenum box |  |  | na dotaz | –
PBL-R 4-2000 1 | plenum box |  |  | na dotaz | –
PBL-R 4-2000 2 | plenum box |  |  | na dotaz | –
PBLI-R 4-800 1 | plenum box |  |  | na dotaz | –
PBLI-R 4-800 2 | plenum box |  |  | na dotaz | –
PBLI-R 4-1000 1 | plenum box |  |  | na dotaz | –
PBLI-R 4-1000 2 | plenum box |  |  | na dotaz | –
PBLI-R 4-1500 1 | plenum box |  |  | na dotaz | –
PBLI-R 4-1500 2 | plenum box |  |  | 3011 | – | BR313201430
PBLI-R 4-2000 1 | plenum box |  |  | na dotaz | –
PBLI-R 4-2000 2 | plenum box |  |  | na dotaz | –
CVL | montážní konzole pro PBL-R |  |  | 133 | – | BR309800010
CM | pružina pro PBL-R | o |  | 17 | – | BR309800030
Plenum boxy PBZ
PBZ-V 200x100 | plenum box s vertikálním připojením |  |  | na dotaz | –
PBZI-V 200x100 | plenum box s vertikálním připojením izolovaný |  |  | 999 | – | BR160101070
PBZ-H 200x100 | plenum box s horizontálním připojením | o |  | 698 | – | BR160102070
PBZI-H 200x100 | plenum box s horizontálním připojením izolovaný |  |  | na dotaz | –
PBZ-V 200x125 | plenum box s vertikálním připojením |  |  | na dotaz | –
PBZI-V 200x125 | plenum box s vertikálním připojením izolovaný |  |  | na dotaz | –
PBZ-H 200x125 | plenum box s horizontálním připojením |  |  | na dotaz | –
PBZI-H 200x125 | plenum box s horizontálním připojením izolovaný |  |  | na dotaz | –
PBZ-V 200x150 | plenum box s vertikálním připojením |  |  | 718 | – | BR160100230
PBZI-V 200x150 | plenum box s vertikálním připojením izolovaný |  |  | 1040 | – | BR160101230
PBZ-H 200x150 | plenum box s horizontálním připojením |  |  | 729 | – | BR160102230
PBZI-H 200x150 | plenum box s horizontálním připojením izolovaný |  |  | na dotaz | –
PBZ-V 200x200 | plenum box s vertikálním připojením |  |  | na dotaz | –
PBZI-V 200x200 | plenum box s vertikálním připojením izolovaný |  |  | na dotaz | –
PBZ-H 200x200 | plenum box s horizontálním připojením |  |  | 785 | – | BR160102320
PBZI-H 200x200 | plenum box s horizontálním připojením izolovaný |  |  | 1138 |  | BR160103320
PBZ-V 300x100 | plenum box s vertikálním připojením |  |  | na dotaz | –
PBZI-V 300x100 | plenum box s vertikálním připojením izolovaný |  |  | na dotaz | –
PBZ-H 300x100 | plenum box s horizontálním připojením |  |  | na dotaz | –
PBZI-H 300x100 | plenum box s horizontálním připojením izolovaný |  |  | 1072 | – | BR160103080
PBZ-V 300x125 | plenum box s vertikálním připojením |  |  | 756 | – | BR160100160
PBZI-V 300x125 | plenum box s vertikálním připojením izolovaný |  |  | na dotaz | –
PBZ-H 300x125 | plenum box s horizontálním připojením |  |  | 798 | – | BR160102160
PBZI-H 300x125 | plenum box s horizontálním připojením izolovaný |  |  | na dotaz | –
PBZ-V 300x150 | plenum box s vertikálním připojením |  |  | na dotaz | –
PBZI-V 300x150 | plenum box s vertikálním připojením izolovaný |  |  | 1101 | – | BR160101240
PBZ-H 300x150 | plenum box s horizontálním připojením |  |  | na dotaz | –
PBZI-H 300x150 | plenum box s horizontálním připojením izolovaný |  |  | 1166 | – | BR160103240
PBZ-V 300x200 | plenum box s vertikálním připojením |  |  | 788 | – | BR160100330
PBZI-V 300x200 | plenum box s vertikálním připojením izolovaný |  |  | 1149 | – | BR160101330
PBZ-H 300x200 | plenum box s horizontálním připojením |  |  | 836 | – | BR160102330
PBZI-H 300x200 | plenum box s horizontálním připojením izolovaný |  |  | 1220 | – | BR160103330
PBZ-V 300x300 | plenum box s vertikálním připojením |  |  | 850 | – | BR160100410
PBZI-V 300x300 | plenum box s vertikálním připojením izolovaný |  |  | 1233 | – | BR160101410
PBZ-H 300x300 | plenum box s horizontálním připojením |  |  | na dotaz | –
PBZI-H 300x300 | plenum box s horizontálním připojením izolovaný |  |  | 1382 | – | BR160103410
PBZ-V 400x75 | plenum box s vertikálním připojením |  |  | 954 | – | BR160100010
PBZI-V 400x75 | plenum box s vertikálním připojením izolovaný |  |  | na dotaz | –
PBZ-H 400x75 | plenum box s horizontálním připojením |  |  | na dotaz | –
PBZI-H 400x75 | plenum box s horizontálním připojením izolovaný |  |  | na dotaz | –
PBZ-V 400x100 | plenum box s vertikálním připojením |  |  | na dotaz | –
PBZI-V 400x100 | plenum box s vertikálním připojením izolovaný |  |  | 1315 |  | BR160101090
PBZ-H 400x100 | plenum box s horizontálním připojením |  |  | na dotaz | –
PBZI-H 400x100 | plenum box s horizontálním připojením izolovaný |  |  | 1183 | – | BR160103090
PBZ-V 400x125 | plenum box s vertikálním připojením |  | * | 798 | – | BR160100095
PBZI-V 400x125 | plenum box s vertikálním připojením izolovaný |  |  | na dotaz | –
PBZ-H 400x125 | plenum box s horizontálním připojením |  |  | na dotaz | –
PBZI-H 400x125 | plenum box s horizontálním připojením izolovaný |  |  | na dotaz | –
PBZ-V 400x150 | plenum box s vertikálním připojením |  |  | na dotaz | –
PBZI-V 400x150 | plenum box s vertikálním připojením izolovaný |  |  | 1163 | – | BR160101250
PBZ-H 400x150 | plenum box s horizontálním připojením |  |  | 850 | – | BR160102250
PBZI-H 400x150 | plenum box s horizontálním připojením izolovaný |  |  | na dotaz | –
PBZ-V 400x200 | plenum box s vertikálním připojením |  |  | na dotaz | –
PBZI-V 400x200 | plenum box s vertikálním připojením izolovaný |  |  | na dotaz | –
PBZ-H 400x200 | plenum box s horizontálním připojením |  |  | na dotaz | –
PBZI-H 400x200 | plenum box s horizontálním připojením izolovaný |  |  | na dotaz | –
PBZ-V 400x250 | plenum box s vertikálním připojením |  |  | na dotaz | –
PBZI-V 400x250 | plenum box s vertikálním připojením izolovaný |  |  | na dotaz | –
PBZ-H 400x250 | plenum box s horizontálním připojením |  |  | na dotaz | –
PBZI-H 400x250 | plenum box s horizontálním připojením izolovaný |  |  | na dotaz | –
PBZ-V 400x300 | plenum box s vertikálním připojením |  |  | 1201 | – | BR160100420
PBZI-V 400x300 | plenum box s vertikálním připojením izolovaný |  |  | na dotaz | –
PBZ-H 400x300 | plenum box s horizontálním připojením |  |  | na dotaz | –
PBZI-H 400x300 | plenum box s horizontálním připojením izolovaný |  |  | na dotaz | –
PBZ-V 400x400 | plenum box s vertikálním připojením |  |  | na dotaz | –
PBZI-V 400x400 | plenum box s vertikálním připojením izolovaný |  |  | na dotaz | –
PBZ-H 400x400 | plenum box s horizontálním připojením |  |  | na dotaz | –
PBZI-H 400x400 | plenum box s horizontálním připojením izolovaný |  |  | na dotaz | –
PBZ-V 500x75 | plenum box s vertikálním připojením |  |  | na dotaz | –
PBZI-V 500x75 | plenum box s vertikálním připojením izolovaný |  |  | na dotaz | –
PBZ-H 500x75 | plenum box s horizontálním připojením |  |  | na dotaz | –
PBZI-H 500x75 | plenum box s horizontálním připojením izolovaný |  |  | na dotaz | –
PBZ-V 500x100 | plenum box s vertikálním připojením |  |  | na dotaz | –
PBZI-V 500x100 | plenum box s vertikálním připojením izolovaný |  |  | 1367 | – | BR160101100
PBZ-H 500x100 | plenum box s horizontálním připojením |  |  | 855 | – | BR160102100
PBZI-H 500x100 | plenum box s horizontálním připojením izolovaný |  |  | 991 | – | BR160103100
PBZ-V 500x125 | plenum box s vertikálním připojením |  |  | 1030 | – | BR160100180
PBZI-V 500x125 | plenum box s vertikálním připojením izolovaný |  |  | na dotaz | –
PBZ-H 500x125 | plenum box s horizontálním připojením |  |  | na dotaz | –
PBZI-H 500x125 | plenum box s horizontálním připojením izolovaný |  |  | 1247 | – | BR160103180
PBZ-V 500x150 | plenum box s vertikálním připojením |  |  | na dotaz | –
PBZI-V 500x150 | plenum box s vertikálním připojením izolovaný |  |  | na dotaz | –
PBZ-H 500x150 | plenum box s horizontálním připojením |  |  | na dotaz | –
PBZI-H 500x150 | plenum box s horizontálním připojením izolovaný |  |  | 1386 | – | BR160103260
PBZ-V 500x200 | plenum box s vertikálním připojením |  |  | 878 | – | BR160100350
PBZI-V 500x200 | plenum box s vertikálním připojením izolovaný |  |  | 2226 | – | BR160101350
PBZ-H 500x200 | plenum box s horizontálním připojením |  |  | 988 | – | BR160102350
PBZI-H 500x200 | plenum box s horizontálním připojením izolovaný |  |  | na dotaz | –
PBZ-V 500x250 | plenum box s vertikálním připojením |  |  | na dotaz | –
PBZI-V 500x250 | plenum box s vertikálním připojením izolovaný |  |  | na dotaz | –
PBZ-H 500x250 | plenum box s horizontálním připojením |  |  | na dotaz | –
PBZI-H 500x250 | plenum box s horizontálním připojením izolovaný |  |  | na dotaz | –
PBZ-V 500x300 | plenum box s vertikálním připojením |  |  | 1253 | – | BR160100430
PBZI-V 500x300 | plenum box s vertikálním připojením izolovaný |  |  | na dotaz | –
PBZ-H 500x300 | plenum box s horizontálním připojením |  |  | na dotaz | –
PBZI-H 500x300 | plenum box s horizontálním připojením izolovaný |  |  | na dotaz | –
PBZ-V 500x400 | plenum box s vertikálním připojením |  |  | na dotaz | –
PBZI-V 500x400 | plenum box s vertikálním připojením izolovaný |  |  | na dotaz | –
PBZ-H 500x400 | plenum box s horizontálním připojením |  |  | na dotaz | –
PBZI-H 500x400 | plenum box s horizontálním připojením izolovaný |  |  | na dotaz | –
PBZ-V 500x500 | plenum box s vertikálním připojením |  |  | na dotaz | –
PBZI-V 500x500 | plenum box s vertikálním připojením izolovaný |  |  | na dotaz | –
PBZ-H 500x500 | plenum box s horizontálním připojením |  |  | na dotaz | –
PBZI-H 500x500 | plenum box s horizontálním připojením izolovaný |  |  | na dotaz | –
PBZ-V 600x75 | plenum box s vertikálním připojením |  |  | na dotaz | –
PBZI-V 600x75 | plenum box s vertikálním připojením izolovaný |  |  | 1423 | – | BR160101030
PBZ-H 600x75 | plenum box s horizontálním připojením |  |  | na dotaz | –
PBZI-H 600x75 | plenum box s horizontálním připojením izolovaný |  |  | na dotaz | –
PBZ-V 600x100 | plenum box s vertikálním připojením |  |  | na dotaz | –
PBZI-V 600x100 | plenum box s vertikálním připojením izolovaný |  |  | 1429 |  | BR160101110
PBZ-H 600x100 | plenum box s horizontálním připojením |  |  | 900 | – | BR160102110
PBZI-H 600x100 | plenum box s horizontálním připojením izolovaný |  |  | na dotaz | –
PBZ-V 600x125 | plenum box s vertikálním připojením |  |  | na dotaz | –
PBZI-V 600x125 | plenum box s vertikálním připojením izolovaný |  |  | na dotaz | –
PBZ-H 600x125 | plenum box s horizontálním připojením |  |  | na dotaz | –
PBZI-H 600x125 | plenum box s horizontálním připojením izolovaný |  |  | na dotaz | –
PBZ-V 600x150 | plenum box s vertikálním připojením |  |  | 1072 | – | BR160100270
PBZI-V 600x150 | plenum box s vertikálním připojením izolovaný |  |  | 1491 | – | BR160101270
PBZ-H 600x150 | plenum box s horizontálním připojením |  |  | 1040 | – | BR160102270
PBZI-H 600x150 | plenum box s horizontálním připojením izolovaný |  |  | na dotaz | –
PBZ-V 600x200 | plenum box s vertikálním připojením |  |  | 1405 | – | BR160100360
PBZI-V 600x200 | plenum box s vertikálním připojením izolovaný |  |  | na dotaz | –
PBZ-H 600x200 | plenum box s horizontálním připojením |  |  | 1364 | – | BR160102360
PBZI-H 600x200 | plenum box s horizontálním připojením izolovaný |  |  | na dotaz | –
PBZ-V 600x250 | plenum box s vertikálním připojením |  |  | na dotaz | –
PBZI-V 600x250 | plenum box s vertikálním připojením izolovaný |  |  | na dotaz | –
PBZ-H 600x250 | plenum box s horizontálním připojením |  |  | na dotaz | –
PBZI-H 600x250 | plenum box s horizontálním připojením izolovaný |  |  | na dotaz | –
PBZ-V 600x300 | plenum box s vertikálním připojením |  |  | 1498 | – | BR160100440
PBZI-V 600x300 | plenum box s vertikálním připojením izolovaný |  |  | na dotaz | –
PBZ-H 600x300 | plenum box s horizontálním připojením |  |  | na dotaz | –
PBZI-H 600x300 | plenum box s horizontálním připojením izolovaný |  |  | na dotaz | –
PBZ-V 600x400 | plenum box s vertikálním připojením |  |  | na dotaz | –
PBZI-V 600x400 | plenum box s vertikálním připojením izolovaný |  |  | na dotaz | –
PBZ-H 600x400 | plenum box s horizontálním připojením |  |  | na dotaz | –
PBZI-H 600x400 | plenum box s horizontálním připojením izolovaný |  |  | na dotaz | –
PBZ-V 600x500 | plenum box s vertikálním připojením |  |  | na dotaz | –
PBZI-V 600x500 | plenum box s vertikálním připojením izolovaný |  |  | na dotaz | –
PBZ-H 600x500 | plenum box s horizontálním připojením |  |  | na dotaz | –
PBZI-H 600x500 | plenum box s horizontálním připojením izolovaný |  |  | na dotaz | –
PBZ-V 700x100 | plenum box s vertikálním připojením |  |  | na dotaz | –
PBZI-V 700x100 | plenum box s vertikálním připojením izolovaný |  |  | na dotaz | –
PBZ-H 700x100 | plenum box s horizontálním připojením |  |  | na dotaz | –
PBZI-H 700x100 | plenum box s horizontálním připojením izolovaný |  |  | na dotaz | –
PBZ-V 700x150 | plenum box s vertikálním připojením |  |  | na dotaz | –
PBZI-V 700x150 | plenum box s vertikálním připojením izolovaný |  |  | na dotaz | –
PBZ-H 700x150 | plenum box s horizontálním připojením |  |  | na dotaz | –
PBZI-H 700x150 | plenum box s horizontálním připojením izolovaný |  |  | na dotaz | –
PBZ-V 700x200 | plenum box s vertikálním připojením |  |  | 1446 | – | BR160100370
PBZI-V 700x200 | plenum box s vertikálním připojením izolovaný |  |  | na dotaz | –
PBZ-H 700x200 | plenum box s horizontálním připojením |  |  | na dotaz | –
PBZI-H 700x200 | plenum box s horizontálním připojením izolovaný |  |  | na dotaz | –
PBZ-V 700x250 | plenum box s vertikálním připojením |  |  | na dotaz | –
PBZI-V 700x250 | plenum box s vertikálním připojením izolovaný |  |  | na dotaz | –
PBZ-H 700x250 | plenum box s horizontálním připojením |  |  | na dotaz | –
PBZI-H 700x250 | plenum box s horizontálním připojením izolovaný |  |  | na dotaz | –
PBZ-V 700x300 | plenum box s vertikálním připojením |  |  | na dotaz | –
PBZI-V 700x300 | plenum box s vertikálním připojením izolovaný |  |  | na dotaz | –
PBZ-H 700x300 | plenum box s horizontálním připojením |  |  | na dotaz | –
PBZI-H 700x300 | plenum box s horizontálním připojením izolovaný |  |  | na dotaz | –
PBZ-V 700x400 | plenum box s vertikálním připojením |  |  | na dotaz | –
PBZI-V 700x400 | plenum box s vertikálním připojením izolovaný |  |  | na dotaz | –
PBZ-H 700x400 | plenum box s horizontálním připojením |  |  | na dotaz | –
PBZI-H 700x400 | plenum box s horizontálním připojením izolovaný |  |  | na dotaz | –
PBZ-V 800x75 | plenum box s vertikálním připojením |  |  | 1103 | – | BR160100040
PBZI-V 800x75 | plenum box s vertikálním připojením izolovaný |  |  | na dotaz | –
PBZ-H 800x75 | plenum box s horizontálním připojením |  |  | na dotaz | –
PBZI-H 800x75 | plenum box s horizontálním připojením izolovaný |  |  | na dotaz | –
PBZ-V 800x100 | plenum box s vertikálním připojením |  |  | na dotaz | –
PBZI-V 800x100 | plenum box s vertikálním připojením izolovaný |  |  | na dotaz | –
PBZ-H 800x100 | plenum box s horizontálním připojením |  |  | na dotaz | –
PBZI-H 800x100 | plenum box s horizontálním připojením izolovaný |  |  | na dotaz | –
PBZ-V 800x125 | plenum box s vertikálním připojením |  |  | na dotaz | –
PBZI-V 800x125 | plenum box s vertikálním připojením izolovaný |  |  | na dotaz | –
PBZ-H 800x125 | plenum box s horizontálním připojením |  |  | na dotaz | –
PBZI-H 800x125 | plenum box s horizontálním připojením izolovaný |  |  | na dotaz | –
PBZ-V 800x150 | plenum box s vertikálním připojením |  |  | na dotaz | –
PBZI-V 800x150 | plenum box s vertikálním připojením izolovaný |  |  | na dotaz | –
PBZ-H 800x150 | plenum box s horizontálním připojením |  |  | 1381 | – | BR160102290
PBZI-H 800x150 | plenum box s horizontálním připojením izolovaný |  |  | na dotaz | –
PBZ-V 800x200 | plenum box s vertikálním připojením |  |  | 1490 | – | BR160100380
PBZI-V 800x200 | plenum box s vertikálním připojením izolovaný |  |  | na dotaz | –
PBZ-H 800x200 | plenum box s horizontálním připojením |  |  | 1523 | – | BR160102380
PBZI-H 800x200 | plenum box s horizontálním připojením izolovaný |  |  | na dotaz | –
PBZ-V 800x250 | plenum box s vertikálním připojením |  |  | na dotaz | –
PBZI-V 800x250 | plenum box s vertikálním připojením izolovaný |  |  | na dotaz | –
PBZ-H 800x250 | plenum box s horizontálním připojením |  |  | na dotaz | –
PBZI-H 800x250 | plenum box s horizontálním připojením izolovaný |  |  | na dotaz | –
PBZ-V 800x300 | plenum box s vertikálním připojením |  |  | na dotaz | –
PBZI-V 800x300 | plenum box s vertikálním připojením izolovaný |  |  | na dotaz | –
PBZ-H 800x300 | plenum box s horizontálním připojením |  |  | na dotaz | –
PBZI-H 800x300 | plenum box s horizontálním připojením izolovaný |  |  | na dotaz | –
PBZ-V 800x400 | plenum box s vertikálním připojením |  |  | na dotaz | –
PBZI-V 800x400 | plenum box s vertikálním připojením izolovaný |  |  | na dotaz | –
PBZ-H 800x400 | plenum box s horizontálním připojením |  |  | na dotaz | –
PBZI-H 800x400 | plenum box s horizontálním připojením izolovaný |  |  | na dotaz | –
PBZ-V 800x500 | plenum box s vertikálním připojením |  |  | na dotaz | –
PBZI-V 800x500 | plenum box s vertikálním připojením izolovaný |  |  | na dotaz | –
PBZ-H 800x500 | plenum box s horizontálním připojením |  |  | na dotaz | –
PBZI-H 800x500 | plenum box s horizontálním připojením izolovaný |  |  | na dotaz | –
PBZ-V 1000x75 | plenum box s vertikálním připojením |  |  | 1377 | – | BR160100050
PBZI-V 1000x75 | plenum box s vertikálním připojením izolovaný |  |  | na dotaz | –
PBZ-H 1000x75 | plenum box s horizontálním připojením |  |  | na dotaz | –
PBZI-H 1000x75 | plenum box s horizontálním připojením izolovaný |  |  | na dotaz | –
PBZ-V 1000x100 | plenum box s vertikálním připojením |  |  | 1379 | – | BR160100140
PBZI-V 1000x100 | plenum box s vertikálním připojením izolovaný |  |  | na dotaz | –
PBZ-H 1000x100 | plenum box s horizontálním připojením |  |  | 1163 | – | BR160102140
PBZI-H 1000x100 | plenum box s horizontálním připojením izolovaný |  |  | na dotaz | –
PBZ-V 1000x125 | plenum box s vertikálním připojením |  |  | na dotaz | –
PBZI-V 1000x125 | plenum box s vertikálním připojením izolovaný |  |  | na dotaz | –
PBZ-H 1000x125 | plenum box s horizontálním připojením |  |  | na dotaz | –
PBZI-H 1000x125 | plenum box s horizontálním připojením izolovaný |  |  | na dotaz | –
PBZ-V 1000x150 | plenum box s vertikálním připojením |  |  | na dotaz | –
PBZI-V 1000x150 | plenum box s vertikálním připojením izolovaný |  |  | na dotaz | –
PBZ-H 1000x150 | plenum box s horizontálním připojením |  |  | na dotaz | –
PBZI-H 1000x150 | plenum box s horizontálním připojením izolovaný |  |  | 2231 | – | BR160103300
PBZ-V 1000x200 | plenum box s vertikálním připojením |  |  | 1578 | – | BR160100390
PBZI-V 1000x200 | plenum box s vertikálním připojením izolovaný |  |  | 2120 | – | BR160101390
PBZ-H 1000x200 | plenum box s horizontálním připojením |  |  | 1647 | – | BR160102390
PBZI-H 1000x200 | plenum box s horizontálním připojením izolovaný |  |  | na dotaz | –
PBZ-V 1000x250 | plenum box s vertikálním připojením |  |  | na dotaz | –
PBZI-V 1000x250 | plenum box s vertikálním připojením izolovaný |  |  | na dotaz | –
PBZ-H 1000x250 | plenum box s horizontálním připojením |  |  | na dotaz | –
PBZI-H 1000x250 | plenum box s horizontálním připojením izolovaný |  |  | na dotaz | –
PBZ-V 1000x300 | plenum box s vertikálním připojením |  |  | na dotaz | –
PBZI-V 1000x300 | plenum box s vertikálním připojením izolovaný |  |  | na dotaz | –
PBZ-H 1000x300 | plenum box s horizontálním připojením |  |  | na dotaz | –
PBZI-H 1000x300 | plenum box s horizontálním připojením izolovaný |  |  | na dotaz | –
PBZ-V 1000x400 | plenum box s vertikálním připojením |  |  | na dotaz | –
PBZI-V 1000x400 | plenum box s vertikálním připojením izolovaný |  |  | na dotaz | –
PBZ-H 1000x400 | plenum box s horizontálním připojením |  |  | na dotaz | –
PBZI-H 1000x400 | plenum box s horizontálním připojením izolovaný |  |  | na dotaz | –
PBZ-V 1000x500 | plenum box s vertikálním připojením |  |  | na dotaz | –
PBZI-V 1000x500 | plenum box s vertikálním připojením izolovaný |  |  | 3573 |  | BR160101590
PBZ-H 1000x500 | plenum box s horizontálním připojením |  |  | na dotaz | –
PBZI-H 1000x500 | plenum box s horizontálním připojením izolovaný |  |  | na dotaz | –
PBZ-V 1200x75 | plenum box s vertikálním připojením |  |  | na dotaz | –
PBZI-V 1200x75 | plenum box s vertikálním připojením izolovaný |  |  | na dotaz | –
PBZ-H 1200x75 | plenum box s horizontálním připojením |  |  | na dotaz | –
PBZI-H 1200x75 | plenum box s horizontálním připojením izolovaný |  |  | na dotaz | –
PBZ-V 1200x100 | plenum box s vertikálním připojením |  |  | 1732 | – | BR160100150
PBZI-V 1200x100 | plenum box s vertikálním připojením izolovaný |  |  | na dotaz | –
PBZ-H 1200x100 | plenum box s horizontálním připojením |  |  | na dotaz | –
PBZI-H 1200x100 | plenum box s horizontálním připojením izolovaný |  |  | na dotaz | –
PBZ-V 1200x125 | plenum box s vertikálním připojením |  |  | na dotaz | –
PBZI-V 1200x125 | plenum box s vertikálním připojením izolovaný |  |  | na dotaz | –
PBZ-H 1200x125 | plenum box s horizontálním připojením |  |  | na dotaz | –
PBZI-H 1200x125 | plenum box s horizontálním připojením izolovaný |  |  | na dotaz | –
PBZ-V 1200x150 | plenum box s vertikálním připojením |  |  | na dotaz | –
PBZI-V 1200x150 | plenum box s vertikálním připojením izolovaný |  |  | na dotaz | –
PBZ-H 1200x150 | plenum box s horizontálním připojením |  |  | na dotaz | –
PBZI-H 1200x150 | plenum box s horizontálním připojením izolovaný |  |  | na dotaz | –
PBZ-V 1200x200 | plenum box s vertikálním připojením |  |  | 1876 | – | BR160100400
PBZI-V 1200x200 | plenum box s vertikálním připojením izolovaný |  |  | na dotaz | –
PBZ-H 1200x200 | plenum box s horizontálním připojením |  |  | na dotaz | –
PBZI-H 1200x200 | plenum box s horizontálním připojením izolovaný |  |  | na dotaz | –
PBZ-V 1200x250 | plenum box s vertikálním připojením |  |  | na dotaz | –
PBZI-V 1200x250 | plenum box s vertikálním připojením izolovaný |  |  | na dotaz | –
PBZ-H 1200x250 | plenum box s horizontálním připojením |  |  | na dotaz | –
PBZI-H 1200x250 | plenum box s horizontálním připojením izolovaný |  |  | na dotaz | –
PBZ-V 1200x300 | plenum box s vertikálním připojením |  |  | na dotaz | –
PBZI-V 1200x300 | plenum box s vertikálním připojením izolovaný |  |  | na dotaz | –
PBZ-H 1200x300 | plenum box s horizontálním připojením |  |  | na dotaz | –
PBZI-H 1200x300 | plenum box s horizontálním připojením izolovaný |  |  | na dotaz | –
PBZ-V 1200x400 | plenum box s vertikálním připojením |  |  | na dotaz | –
PBZI-V 1200x400 | plenum box s vertikálním připojením izolovaný |  |  | na dotaz | –
PBZ-H 1200x400 | plenum box s horizontálním připojením |  |  | na dotaz | –
PBZI-H 1200x400 | plenum box s horizontálním připojením izolovaný |  |  | na dotaz | –
PBZ-V 1200x500 | plenum box s vertikálním připojením |  |  | na dotaz | –
PBZI-V 1200x500 | plenum box s vertikálním připojením izolovaný |  |  | na dotaz | –
PBZ-H 1200x500 | plenum box s horizontálním připojením |  |  | na dotaz | –
PBZI-H 1200x500 | plenum box s horizontálním připojením izolovaný |  |  | na dotaz | –
Plenum boxy PDC
PDC 100 | odvodní plenum box |  |  | na dotaz | –
PDC 100 RE-S | přívodní plenum box |  |  | na dotaz | –
PDCI 100 | odvodní plenum box izolovaný |  |  | na dotaz | –
PDCI 100 RE-S | přívodní plenum box izolovaný |  |  | 1671 | – | BR203201010
PDC 125 | odvodní plenum box |  |  | 988 | – | BR203210030
PDC 125 RE-S | přívodní plenum box |  |  | 1043 | – | BR203200030
PDCI 125 | odvodní plenum box izolovaný |  |  | na dotaz | –
PDCI 125 RE-S | přívodní plenum box izolovaný |  |  | 1703 | – | BR203201030
PDC 150 | odvodní plenum box |  |  | na dotaz | –
PDC 150 RE-S | přívodní plenum box |  |  | na dotaz | –
PDCI 150 | odvodní plenum box izolovaný |  |  | na dotaz | –
PDCI 150 RE-S | přívodní plenum box izolovaný |  |  | na dotaz | –
PDC 160 | odvodní plenum box |  |  | 1039 | – | BR203210070
PDC 160 RE-S | přívodní plenum box |  |  | 1135 | – | BR203200050
PDCI 160 | odvodní plenum box izolovaný |  |  | 1805 | – | BR203211070
PDCI 160 RE-S | přívodní plenum box izolovaný |  |  | 1875 | – | BR203201070
PDC 200 | odvodní plenum box |  |  | 1057 | – | BR203210090
PDC 200 RE-S | přívodní plenum box |  |  | 1146 | – | BR203200070
PDCI 200 | odvodní plenum box izolovaný |  |  | na dotaz | –
PDCI 200 RE-S | přívodní plenum box izolovaný |  |  | 1892 | – | BR203201090
PDC 250 | odvodní plenum box |  |  | 1167 | – | BR203210110
PDC 250 RE-S | přívodní plenum box |  |  | 1288 | – | BR203200090
PDCI 250 | odvodní plenum box izolovaný |  |  | na dotaz | –
PDCI 250 RE-S | přívodní plenum box izolovaný |  |  | na dotaz | –
PDC 298 | odvodní plenum box |  |  | 910 | – | BR203110000
PDC 298 RE-S | přívodní plenum box |  |  | 1066 | – | BR203100000
PDCI 298 | odvodní plenum box izolovaný |  |  | 1226 | – | BR203111000
PDCI 298 RE-S | přívodní plenum box izolovaný |  |  | 1456 | – | BR203101000
PDC 300 | odvodní plenum box |  |  | 1257 | – | BR203210130
PDC 300 RE-S | přívodní plenum box |  |  | 1395 |  | BR203200110
PDCI 300 | odvodní plenum box izolovaný |  |  | na dotaz | –
PDCI 300 RE-S | přívodní plenum box izolovaný |  |  | na dotaz | –
PDC 308 | odvodní plenum box |  |  | na dotaz | –
PDC 308 RE-S | přívodní plenum box |  |  | na dotaz | –
PDCI 308 | odvodní plenum box izolovaný |  |  | na dotaz | –
PDCI 308 RE-S | přívodní plenum box izolovaný |  |  | na dotaz | –
PDC 315 | odvodní plenum box |  |  | na dotaz | –
PDC 315 RE-S | přívodní plenum box |  |  | 1589 | – | BR203200130
PDCI 315 | odvodní plenum box izolovaný |  |  | na dotaz | –
PDCI 315 RE-S | přívodní plenum box izolovaný |  |  | 2627 | – | BR203201150
PDC 350 | odvodní plenum box |  |  | na dotaz | –
PDC 350 RE-S | přívodní plenum box |  |  | 1713 |  | BR203200150
PDCI 350 | odvodní plenum box izolovaný |  |  | na dotaz | –
PDCI 350 RE-S | přívodní plenum box izolovaný |  |  | na dotaz | –
PDC 398 | odvodní plenum box |  |  | na dotaz | –
PDC 398 RE-S | přívodní plenum box |  |  | na dotaz | –
PDCI 398 | odvodní plenum box izolovaný |  |  | na dotaz | –
PDCI 398 RE-S | přívodní plenum box izolovaný |  |  | 1661 | – | BR203101030
PDC 400 | odvodní plenum box |  |  | 1718 | – | BR203210190
PDC 400 RE-S | přívodní plenum box |  |  | na dotaz | –
PDCI 400 | odvodní plenum box izolovaný |  |  | na dotaz | –
PDCI 400 RE-S | přívodní plenum box izolovaný |  |  | na dotaz | –
PDC 450 | odvodní plenum box |  |  | na dotaz | –
PDC 450 RE-S | přívodní plenum box |  |  | na dotaz | –
PDCI 450 | odvodní plenum box izolovaný |  |  | na dotaz | –
PDCI 450 RE-S | přívodní plenum box izolovaný |  |  | na dotaz | –
PDC 498 | odvodní plenum box |  |  | na dotaz | –
PDC 498 RE-S | přívodní plenum box |  |  | na dotaz | –
PDCI 498 | odvodní plenum box izolovaný |  |  | na dotaz | –
PDCI 498 RE-S | přívodní plenum box izolovaný |  |  | 2168 | – | BR203101050
PDC 500 | odvodní plenum box |  |  | na dotaz | –
PDC 500 RE-S | přívodní plenum box |  |  | na dotaz | –
PDCI 500 | odvodní plenum box izolovaný |  |  | na dotaz | –
PDCI 500 RE-S | přívodní plenum box izolovaný |  |  | na dotaz | –
PDC 598 | odvodní plenum box |  |  | 1363 | – | BR203110070
PDC 598 RE-S | přívodní plenum box |  |  | 1802 | – | BR203100070
PDCI 598 | odvodní plenum box izolovaný |  |  | na dotaz | –
PDCI 598 RE-S | přívodní plenum box izolovaný |  |  | 2433 | – | BR203101070
PDC 623 | odvodní plenum box |  |  | na dotaz | –
PDC 623 RE-S | přívodní plenum box |  |  | na dotaz | –
PDCI 623 | odvodní plenum box izolovaný |  |  | na dotaz | –
PDCI 623 RE-S | přívodní plenum box izolovaný |  |  | 2748 | – | BR203101090
PDC 630 | odvodní plenum box |  |  | na dotaz | –
PDC 630 RE-S | přívodní plenum box |  |  | na dotaz | –
PDCI 630 | odvodní plenum box izolovaný |  |  | na dotaz | –
PDCI 630 RE-S | přívodní plenum box izolovaný |  |  | na dotaz | –
PDC 798 | odvodní plenum box |  |  | na dotaz | –
PDC 798 RE-S | přívodní plenum box |  |  | na dotaz | –
PDCI 798 | odvodní plenum box izolovaný |  |  | na dotaz | –
PDCI 798 RE-S | přívodní plenum box izolovaný |  |  | 4174 | – | BR203101110
PDC 823 | odvodní plenum box |  |  | na dotaz | –
PDC 823 RE-S | přívodní plenum box |  |  | na dotaz | –
PDCI 823 | odvodní plenum box izolovaný |  |  | na dotaz | –
PDCI 823 RE-S | přívodní plenum box izolovaný |  |  | na dotaz | –
Plenum boxy PDC-G
PDC-G 200 | odvodní plenum box |  |  | na dotaz | –
PDC-G 200 RE-S | přívodní plenum box |  |  | na dotaz | –
PDCI-G 200 | odvodní plenum box izolovaný |  |  | na dotaz | –
PDCI-G 200 RE-S | přívodní plenum box izolovaný |  |  | na dotaz | –
PDC-G 250 | odvodní plenum box |  |  | 1167 | – | BR203310030
PDC-G 250 RE-S | přívodní plenum box |  |  | 1288 | – | BR203300030
PDCI-G 250 | odvodní plenum box izolovaný |  |  | na dotaz | –
PDCI-G 250 RE-S | přívodní plenum box izolovaný |  |  | 2124 | – | BR203301030
PDC-G 315 | odvodní plenum box |  |  | 1407 | – | BR203310050
PDC-G 315 RE-S | přívodní plenum box |  |  | 1590 | – | BR203300050
PDCI-G 315 | odvodní plenum box izolovaný |  |  | na dotaz | –
PDCI-G 315 RE-S | přívodní plenum box izolovaný |  |  | na dotaz | –
PDC-G 400 | odvodní plenum box |  |  | na dotaz | –
PDC-G 400 RE-S | přívodní plenum box |  |  | 1981 | – | BR203300070
PDCI-G 400 | odvodní plenum box izolovaný |  |  | 2819 | – | BR203311070
PDCI-G 400 RE-S | přívodní plenum box izolovaný |  |  | 3032 | – | BR203301070
PDC-G 500 | odvodní plenum box |  |  | na dotaz | –
PDC-G 500 RE-S | přívodní plenum box |  |  | 2409 | – | BR203300090
PDCI-G 500 | odvodní plenum box izolovaný |  |  | na dotaz | –
PDCI-G 500 RE-S | přívodní plenum box izolovaný |  |  | na dotaz | –
PDC-G 630 | odvodní plenum box |  |  | na dotaz | –
PDC-G 630 RE-S | přívodní plenum box |  |  | na dotaz | –
PDCI-G 630 | odvodní plenum box izolovaný |  |  | na dotaz | –
PDCI-G 630 RE-S | přívodní plenum box izolovaný |  |  | na dotaz | –
Plenum boxy PDZ
PDZ-H 150×150 | odvodní plenum box |  |  | 771 | – | BR306130210
PDZI-H 150×150 | odvodní plenum box izolovaný |  |  | 1067 | – | BR306130310
PDZ-V 150×150 | odvodní plenum box |  |  | 597 | – | BR306130010
PDZI-V 150×150 | odvodní plenum box izolovaný |  |  | 866 | – | BR306130110
PDZ-H 225×150 | odvodní plenum box |  |  | na dotaz | –
PDZI-H 225×150 | odvodní plenum box izolovaný |  |  | na dotaz | –
PDZ-V 225×150 | odvodní plenum box |  |  | na dotaz | –
PDZI-V 225×150 | odvodní plenum box izolovaný |  |  | na dotaz | –
PDZ-H 225×225 | odvodní plenum box |  |  | 893 | – | BR306130220
PDZI-H 225×225 | odvodní plenum box izolovaný |  |  | 1199 | – | BR306130320
PDZ-V 225×225 | odvodní plenum box |  |  | na dotaz | –
PDZI-V 225×225 | odvodní plenum box izolovaný |  |  | 951 | – | BR306130120
PDZ-H 300×150 | odvodní plenum box |  |  | na dotaz | –
PDZI-H 300×150 | odvodní plenum box izolovaný |  |  | na dotaz | –
PDZ-V 300×150 | odvodní plenum box |  |  | na dotaz | –
PDZI-V 300×150 | odvodní plenum box izolovaný |  |  | na dotaz | –
PDZ-H 300×225 | odvodní plenum box |  |  | na dotaz | –
PDZI-H 300×225 | odvodní plenum box izolovaný |  |  | na dotaz | –
PDZ-V 300×225 | odvodní plenum box |  |  | na dotaz | –
PDZI-V 300×225 | odvodní plenum box izolovaný |  |  | na dotaz | –
PDZ-H 300×300 | odvodní plenum box |  |  | 1068 | – | BR306130230
PDZI-H 300×300 | odvodní plenum box izolovaný |  |  | 1444 | – | BR306130330
PDZ-V 300×300 | odvodní plenum box |  |  | 714 | – | BR306130030
PDZI-V 300×300 | odvodní plenum box izolovaný |  |  | 1045 | – | BR306130130
PDZ-H 375×150 | odvodní plenum box |  |  | na dotaz | –
PDZI-H 375×150 | odvodní plenum box izolovaný |  |  | na dotaz | –
PDZ-V 375×150 | odvodní plenum box |  |  | na dotaz | –
PDZI-V 375×150 | odvodní plenum box izolovaný |  |  | na dotaz | –
PDZ-H 375×225 | odvodní plenum box |  |  | na dotaz | –
PDZI-H 375×225 | odvodní plenum box izolovaný |  |  | na dotaz | –
PDZ-V 375×225 | odvodní plenum box |  |  | na dotaz | –
PDZI-V 375×225 | odvodní plenum box izolovaný |  |  | na dotaz | –
PDZ-H 375×300 | odvodní plenum box |  |  | na dotaz | –
PDZI-H 375×300 | odvodní plenum box izolovaný |  |  | na dotaz | –
PDZ-V 375×300 | odvodní plenum box |  |  | na dotaz | –
PDZI-V 375×300 | odvodní plenum box izolovaný |  |  | na dotaz | –
PDZ-H 375×375 | odvodní plenum box |  |  | na dotaz | –
PDZI-H 375×375 | odvodní plenum box izolovaný |  |  | 1859 | – | BR306130340
PDZ-V 375×375 | odvodní plenum box |  |  | 1025 | – | BR306130040
PDZI-V 375×375 | odvodní plenum box izolovaný |  |  | na dotaz | –
PDZ-H 450×225 | odvodní plenum box |  |  | na dotaz | –
PDZI-H 450×225 | odvodní plenum box izolovaný |  |  | na dotaz | –
PDZ-V 450×225 | odvodní plenum box |  |  | na dotaz | –
PDZI-V 450×225 | odvodní plenum box izolovaný |  |  | na dotaz | –
PDZ-H 450×300 | odvodní plenum box |  |  | na dotaz | –
PDZI-H 450×300 | odvodní plenum box izolovaný |  |  | na dotaz | –
PDZ-V 450×300 | odvodní plenum box |  |  | na dotaz | –
PDZI-V 450×300 | odvodní plenum box izolovaný |  |  | na dotaz | –
PDZ-H 450×375 | odvodní plenum box |  |  | na dotaz | –
PDZI-H 450×375 | odvodní plenum box izolovaný |  |  | na dotaz | –
PDZ-V 450×375 | odvodní plenum box |  |  | na dotaz | –
PDZI-V 450×375 | odvodní plenum box izolovaný |  |  | na dotaz | –
PDZ-H 450×450 | odvodní plenum box |  |  | 1499 | – | BR306130250
PDZI-H 450×450 | odvodní plenum box izolovaný |  |  | 2101 | – | BR306130350
PDZ-V 450×450 | odvodní plenum box |  |  | na dotaz | –
PDZI-V 450×450 | odvodní plenum box izolovaný |  |  | na dotaz | –
PDZ-H 525×225 | odvodní plenum box |  |  | na dotaz | –
PDZI-H 525×225 | odvodní plenum box izolovaný |  |  | na dotaz | –
PDZ-V 525×225 | odvodní plenum box |  |  | na dotaz | –
PDZI-V 525×225 | odvodní plenum box izolovaný |  |  | na dotaz | –
PDZ-H 525×300 | odvodní plenum box |  |  | na dotaz | –
PDZI-H 525×300 | odvodní plenum box izolovaný |  |  | na dotaz | –
PDZ-V 525×300 | odvodní plenum box |  |  | na dotaz | –
PDZI-V 525×300 | odvodní plenum box izolovaný |  |  | na dotaz | –
PDZ-H 525×525 | odvodní plenum box |  |  | na dotaz | –
PDZI-H 525×525 | odvodní plenum box izolovaný |  |  | 2645 | – | BR306130360
PDZ-V 525×525 | odvodní plenum box |  |  | na dotaz | –
PDZI-V 525×525 | odvodní plenum box izolovaný |  |  | na dotaz | –
PDZ-H 600×300 | odvodní plenum box |  |  | na dotaz | –
PDZI-H 600×300 | odvodní plenum box izolovaný |  |  | na dotaz | –
PDZ-V 600×300 | odvodní plenum box |  |  | na dotaz | –
PDZI-V 600×300 | odvodní plenum box izolovaný |  |  | na dotaz | –
PDZ-H 600×375 | odvodní plenum box |  |  | na dotaz | –
PDZI-H 600×375 | odvodní plenum box izolovaný |  |  | na dotaz | –
PDZ-V 600×375 | odvodní plenum box |  |  | na dotaz | –
PDZI-V 600×375 | odvodní plenum box izolovaný |  |  | na dotaz | –
PDZ-H 600×450 | odvodní plenum box |  |  | na dotaz | –
PDZI-H 600×450 | odvodní plenum box izolovaný |  |  | na dotaz | –
PDZ-V 600×450 | odvodní plenum box |  |  | na dotaz | –
PDZI-V 600×450 | odvodní plenum box izolovaný |  |  | na dotaz | –
PDZ-H 600×600 | odvodní plenum box |  |  | 2420 | – | BR306130270
PDZI-H 600×600 | odvodní plenum box izolovaný |  |  | na dotaz | –
PDZ-V 600×600 | odvodní plenum box |  |  | 1879 | – | BR306130070
PDZI-V 600×600 | odvodní plenum box izolovaný |  |  | na dotaz | –
Plenum boxy PQZ
PQZ-H 300 | odvodní plenum box horizontální |  |  | 897 | – | BR202202010
PQZ-H 300 RE-S | přívodní plenum box horizontální | o |  | 1063 | – | BR202102010
PQZI-H 300 | odvodní plenum box horizontální izolovaný |  |  | 1255 | – | BR202203010
PQZI-H 300 RE-S | přívodní plenum box horizontální izolovaný |  |  | 1486 | – | BR202103010
PQZ-V 300 | odvodní plenum box vertikální |  |  | 850 | – | BR202200010
PQZ-V 300 RE-S | přívodní plenum box vertikální |  |  | 1010 | – | BR202100010
PQZI-V 300 | odvodní plenum box vertikální izolovaný |  |  | 1195 | – | BR202201010
PQZI-V 300 RE-S | přívodní plenum box vertikální izolovaný |  |  | 1412 | – | BR202101010
PQZ-H 310 | odvodní plenum box horizontální |  |  | na dotaz | –
PQZ-H 310 RE-S | přívodní plenum box horizontální |  |  | 1062 | – | BR202102011
PQZI-H 310 | odvodní plenum box horizontální izolovaný |  |  | na dotaz | –
PQZI-H 310 RE-S | přívodní plenum box horizontální izolovaný |  |  | 1487 | – | BR202103015
PQZ-V 310 | odvodní plenum box vertikální |  |  | na dotaz | –
PQZ-V 310 RE-S | přívodní plenum box vertikální |  |  | na dotaz | –
PQZI-V 310 | odvodní plenum box vertikální izolovaný |  |  | na dotaz | –
PQZI-V 310 RE-S | přívodní plenum box vertikální izolovaný |  |  | na dotaz | –
PQZ-H 400 | odvodní plenum box horizontální |  |  | 1009 | – | BR202202030
PQZ-H 400 RE-S | přívodní plenum box horizontální | o |  | 1212 | – | BR202102030
PQZI-H 400 | odvodní plenum box horizontální izolovaný |  |  | 1410 | – | BR202203030
PQZI-H 400 RE-S | přívodní plenum box horizontální izolovaný |  |  | 1718 | – | BR202103030
PQZ-V 400 | odvodní plenum box vertikální |  |  | 955 | – | BR202200030
PQZ-V 400 RE-S | přívodní plenum box vertikální |  |  | 1150 | – | BR202100030
PQZI-V 400 | odvodní plenum box vertikální izolovaný |  |  | 1487 | – | BR202201030
PQZI-V 400 RE-S | přívodní plenum box vertikální izolovaný |  |  | 1670 | – | BR202101030
PQZ-H 500 | odvodní plenum box horizontální |  |  | 1125 | – | BR202202050
PQZ-H 500 RE-S | přívodní plenum box horizontální | o |  | 1585 | – | BR202102050
PQZI-H 500 | odvodní plenum box horizontální izolovaný |  |  | na dotaz | –
PQZI-H 500 RE-S | přívodní plenum box horizontální izolovaný |  |  | 2390 | – | BR202103050
PQZ-V 500 | odvodní plenum box vertikální |  |  | 1070 | – | BR202200050
PQZ-V 500 RE-S | přívodní plenum box vertikální |  |  | 1505 | – | BR202100050
PQZI-V 500 | odvodní plenum box vertikální izolovaný |  |  | 1631 | – | BR202201050
PQZI-V 500 RE-S | přívodní plenum box vertikální izolovaný |  |  | 2332 | – | BR202101050
PQZ-H 600 | odvodní plenum box horizontální | o |  | 1342 | – | BR202202070
PQZ-H 600 RE-S | přívodní plenum box horizontální | o |  | 1776 | – | BR202102070
PQZI-H 600 | odvodní plenum box horizontální izolovaný |  |  | 2526 | – | BR202203070
PQZI-H 600 RE-S | přívodní plenum box horizontální izolovaný | o |  | 2998 | – | BR202103070
PQZ-V 600 | odvodní plenum box vertikální |  |  | 1170 | – | BR202200070
PQZ-V 600 RE-S | přívodní plenum box vertikální |  |  | 1687 | – | BR202100070
PQZI-V 600 | odvodní plenum box vertikální izolovaný |  |  | 1785 | – | BR202201070
PQZI-V 600 RE-S | přívodní plenum box vertikální izolovaný |  |  | 2542 | – | BR202101070
PQZ-H 625 | odvodní plenum box horizontální |  |  | 1524 | – | BR202202090
PQZ-H 625 RE-S | přívodní plenum box horizontální |  |  | 2007 | – | BR202102090
PQZI-H 625 | odvodní plenum box horizontální izolovaný |  |  | na dotaz | –
PQZI-H 625 RE-S | přívodní plenum box horizontální izolovaný |  |  | 3508 | – | BR202103090
PQZ-V 625 | odvodní plenum box vertikální |  |  | 1449 | – | BR202200090
PQZ-V 625 RE-S | přívodní plenum box vertikální |  |  | 1909 | – | BR202100090
PQZI-V 625 | odvodní plenum box vertikální izolovaný |  |  | 2288 | – | BR202201090
PQZI-V 625 RE-S | přívodní plenum box vertikální izolovaný |  |  | 2800 | – | BR202101090
PQZ-H 800 | odvodní plenum box horizontální |  |  | 2567 | – | BR202202110
PQZ-H 800 RE-S | přívodní plenum box horizontální |  |  | 3186 | – | BR202102110
PQZI-H 800 | odvodní plenum box horizontální izolovaný |  |  | na dotaz | –
PQZI-H 800 RE-S | přívodní plenum box horizontální izolovaný |  |  | 5115 | – | BR202103110
PQZ-V 800 | odvodní plenum box vertikální |  |  | 2107 | – | BR202200110
PQZ-V 800 RE-S | přívodní plenum box vertikální |  |  | 3097 | – | BR202100110
PQZI-V 800 | odvodní plenum box vertikální izolovaný |  |  | 3702 | – | BR202201110
PQZI-V 800 RE-S | přívodní plenum box vertikální izolovaný |  |  | 5046 | – | BR202101110
PQZ-H 825 | odvodní plenum box horizontální |  |  | 2661 | – | BR202202130
PQZ-H 825 RE-S | přívodní plenum box horizontální |  |  | 3405 | – | BR202102130
PQZI-H 825 | odvodní plenum box horizontální izolovaný |  |  | na dotaz | –
PQZI-H 825 RE-S | přívodní plenum box horizontální izolovaný |  |  | 5562 | – | BR202103130
PQZ-V 825 | odvodní plenum box vertikální |  |  | 2197 | – | BR202200130
PQZ-V 825 RE-S | přívodní plenum box vertikální |  |  | 3236 | – | BR202100130
PQZI-V 825 | odvodní plenum box vertikální izolovaný |  |  | 4391 | – | BR202201130
PQZI-V 825 RE-S | přívodní plenum box vertikální izolovaný |  |  | 5714 | – | BR202101130
Plenum boxy PQZ-EKO
PQZ-H EKO 300 RE | odvodní plenum box horizontální |  |  | na dotaz | –
PQZ-H EKO 300 RE-S | přívodní plenum box horizontální |  |  | na dotaz | –
PQZI-H EKO 300 RE | odvodní plenum box horizontální izolovaný |  |  | na dotaz | –
PQZI-H EKO 300 RE-S | přívodní plenum box horizontální izolovaný |  |  | 1452 | – | BR310101110
PQZ-V EKO 300 RE | odvodní plenum box vertikální |  |  | na dotaz | –
PQZ-V EKO 300 RE-S | přívodní plenum box vertikální |  |  | na dotaz | –
PQZI-V EKO 300 RE | odvodní plenum box vertikální izolovaný |  |  | na dotaz | –
PQZI-V EKO 300 RE-S | přívodní plenum box vertikální izolovaný |  |  | na dotaz | –
PQZ-H EKO 400 RE | odvodní plenum box horizontální |  |  | na dotaz | –
PQZ-H EKO 400 RE-S | přívodní plenum box horizontální |  |  | na dotaz | –
PQZI-H EKO 400 RE | odvodní plenum box horizontální izolovaný |  |  | na dotaz | –
PQZI-H EKO 400 RE-S | přívodní plenum box horizontální izolovaný |  |  | 1660 | – | BR310101120
PQZ-V EKO 400 RE | odvodní plenum box vertikální |  |  | na dotaz | –
PQZ-V EKO 400 RE-S | přívodní plenum box vertikální |  |  | na dotaz | –
PQZI-V EKO 400 RE | odvodní plenum box vertikální izolovaný |  |  | na dotaz | –
PQZI-V EKO 400 RE-S | přívodní plenum box vertikální izolovaný |  |  | na dotaz | –
PQZ-H EKO 500 RE | odvodní plenum box horizontální |  |  | na dotaz | –
PQZ-H EKO 500 RE-S | přívodní plenum box horizontální |  |  | na dotaz | –
PQZI-H EKO 500 RE | odvodní plenum box horizontální izolovaný |  |  | na dotaz | –
PQZI-H EKO 500 RE-S | přívodní plenum box horizontální izolovaný |  |  | 2163 | – | BR310101130
PQZ-V EKO 500 RE | odvodní plenum box vertikální |  |  | na dotaz | –
PQZ-V EKO 500 RE-S | přívodní plenum box vertikální |  |  | na dotaz | –
PQZI-V EKO 500 RE | odvodní plenum box vertikální izolovaný |  |  | na dotaz | –
PQZI-V EKO 500 RE-S | přívodní plenum box vertikální izolovaný |  |  | na dotaz | –
PQZ-H EKO 600 RE | odvodní plenum box horizontální |  |  | na dotaz | –
PQZ-H EKO 600 RE-S | přívodní plenum box horizontální |  |  | na dotaz | –
PQZI-H EKO 600 RE | odvodní plenum box horizontální izolovaný |  |  | na dotaz | –
PQZI-H EKO 600 RE-S | přívodní plenum box horizontální izolovaný |  |  | 2429 | – | BR310101140
PQZ-V EKO 600 RE | odvodní plenum box vertikální |  |  | na dotaz | –
PQZ-V EKO 600 RE-S | přívodní plenum box vertikální |  |  | na dotaz | –
PQZI-V EKO 600 RE | odvodní plenum box vertikální izolovaný |  |  | na dotaz | –
PQZI-V EKO 600 RE-S | přívodní plenum box vertikální izolovaný |  |  | na dotaz | –
PQZ-H EKO 625 RE | odvodní plenum box horizontální |  |  | 1460 | – | BR310201050
PQZ-H EKO 625 RE-S | přívodní plenum box horizontální |  |  | na dotaz | –
PQZI-H EKO 625 RE | odvodní plenum box horizontální izolovaný |  |  | na dotaz | –
PQZI-H EKO 625 RE-S | přívodní plenum box horizontální izolovaný |  |  | na dotaz | –
PQZ-V EKO 625 RE | odvodní plenum box vertikální |  |  | na dotaz | –
PQZ-V EKO 625 RE-S | přívodní plenum box vertikální |  |  | na dotaz | –
PQZI-V EKO 625 RE | odvodní plenum box vertikální izolovaný |  |  | na dotaz | –
PQZI-V EKO 625 RE-S | přívodní plenum box vertikální izolovaný |  |  | na dotaz | –
PQZ-H EKO 800 RE | odvodní plenum box horizontální |  |  | na dotaz | –
PQZ-H EKO 800 RE-S | přívodní plenum box horizontální |  |  | na dotaz | –
PQZI-H EKO 800 RE | odvodní plenum box horizontální izolovaný |  |  | na dotaz | –
PQZI-H EKO 800 RE-S | přívodní plenum box horizontální izolovaný |  |  | na dotaz | –
PQZ-V EKO 800 RE | odvodní plenum box vertikální |  |  | na dotaz | –
PQZ-V EKO 800 RE-S | přívodní plenum box vertikální |  |  | na dotaz | –
PQZI-V EKO 800 RE | odvodní plenum box vertikální izolovaný |  |  | na dotaz | –
PQZI-V EKO 800 RE-S | přívodní plenum box vertikální izolovaný |  |  | na dotaz | –
PQZ-H EKO 825 RE | odvodní plenum box horizontální |  |  | na dotaz | –
PQZ-H EKO 825 RE-S | přívodní plenum box horizontální |  |  | na dotaz | –
PQZI-H EKO 825 RE | odvodní plenum box horizontální izolovaný |  |  | na dotaz | –
PQZI-H EKO 825 RE-S | přívodní plenum box horizontální izolovaný |  |  | na dotaz | –
PQZ-V EKO 825 RE | odvodní plenum box vertikální |  |  | na dotaz | –
PQZ-V EKO 825 RE-S | přívodní plenum box vertikální |  |  | na dotaz | –
PQZI-V EKO 825 RE | odvodní plenum box vertikální izolovaný |  |  | na dotaz | –
PQZI-V EKO 825 RE-S | přívodní plenum box vertikální izolovaný |  |  | na dotaz | –
Dýzy s dlouhým dosahem NZL-A
NZL-A 80 | dýza s dlouhým dosahem |  |  | 2605 | – | BR305100010
NZL-A 110 | dýza s dlouhým dosahem |  |  | 3539 | – | BR305100020
NZL-A 150 | dýza s dlouhým dosahem |  |  | na dotaz | –
NZL-A 200 | dýza s dlouhým dosahem |  |  | na dotaz | –
NZL-A 230 | dýza s dlouhým dosahem |  |  | 6511 | – | BR305100050
NZL-A 250 | dýza s dlouhým dosahem |  |  | 6663 | – | BR305100060
NZL-A 300 | dýza s dlouhým dosahem |  |  | 6918 | – | BR305100070
NZL-A-RE 80 | dýza s dlouhým dosahem s regulační klapkou |  |  | 3335 | – | BR305100110
NZL-A-RE 110 | dýza s dlouhým dosahem s regulační klapkou |  |  | 4875 | – | BR305100120
NZL-A-RE 150 | dýza s dlouhým dosahem s regulační klapkou |  |  | 6301 | – | BR305100130
NZL-A-RE 200 | dýza s dlouhým dosahem s regulační klapkou |  |  | 8068 | – | BR305100140
NZL-A-RE 230 | dýza s dlouhým dosahem s regulační klapkou |  |  | 8413 | – | BR305100150
NZL-A-RE 250 | dýza s dlouhým dosahem s regulační klapkou |  |  | 8742 | – | BR305100160
NZL-A-RE 300 | dýza s dlouhým dosahem s regulační klapkou |  |  | 8964 | – | BR305100170
Příslušenství pro NZL-A
NZL-A-CR 80 | krycí rámeček pro zakrytí šroubů dýzy |  |  | 1213 | – | BR305101210
NZL-A-CR 110 | krycí rámeček pro zakrytí šroubů dýzy |  |  | 1243 | – | BR305101220
NZL-A-CR 150 | krycí rámeček pro zakrytí šroubů dýzy |  |  | 1271 | – | BR305101230
NZL-A-CR 200 | krycí rámeček pro zakrytí šroubů dýzy |  |  | na dotaz | –
NZL-A-CR 230 | krycí rámeček pro zakrytí šroubů dýzy |  |  | 1517 | – | BR305101250
NZL-A-CR 250 | krycí rámeček pro zakrytí šroubů dýzy |  |  | na dotaz | –
NZL-A-CR 300 | krycí rámeček pro zakrytí šroubů dýzy |  |  | 1516 | – | BR305101270
NZL-A-RC 80 | adaptér pro připojení na kruhové potrubí |  |  | 1551 | – | BR305101110
NZL-A-RC 110 | adaptér pro připojení na kruhové potrubí |  |  | 1918 | – | BR305101120
NZL-A-RC 150 | adaptér pro připojení na kruhové potrubí |  |  | 2360 | – | BR305101130
NZL-A-RC 200 | adaptér pro připojení na kruhové potrubí |  |  | 3237 | – | BR305101140
NZL-A-RC 230 | adaptér pro připojení na kruhové potrubí |  |  | 3429 | – | BR305101150
NZL-A-RC 250 | adaptér pro připojení na kruhové potrubí |  |  | 3429 | – | BR305101160
NZL-A-RC 300 | adaptér pro připojení na kruhové potrubí |  |  | 3429 | – | BR305101170
NZL-A-RF 80 | adaptér pro připojení na ohebnou hadici |  |  | na dotaz | –
NZL-A-RF 110 | adaptér pro připojení na ohebnou hadici |  |  | 1165 | – | BR305101020
NZL-A-RF 150 | adaptér pro připojení na ohebnou hadici |  |  | na dotaz | –
NZL-A-RF 200 | adaptér pro připojení na ohebnou hadici |  |  | na dotaz | –
NZL-A-RF 230 | adaptér pro připojení na ohebnou hadici |  |  | 1753 | – | BR305101050
NZL-A-RF 250 | adaptér pro připojení na ohebnou hadici |  |  | na dotaz | –
NZL-A-RF 300 | adaptér pro připojení na ohebnou hadici |  |  | 1752 | – | BR305101070
Dýzy s dlouhým dosahem NZL-B
NZL-B 80 | dýza s dlouhým dosahem |  |  | 2570 | – | BR304101010
NZL-B 150 | dýza s dlouhým dosahem |  |  | 4758 | – | BR304101020
NZL-B 200 | dýza s dlouhým dosahem |  |  | 6964 | – | BR304101030
Dýzy s dlouhým dosahem NZL-W
NZL-W 125 | dýza s dlouhým dosahem | o |  | 1874 | – | BR304100010
NZL-W 160 | dýza s dlouhým dosahem | o |  | 2242 | – | BR304100020
NZL-W 200 | dýza s dlouhým dosahem | o |  | 2849 | – | BR304100030
NZL-W 250 | dýza s dlouhým dosahem | o |  | 3792 | – | BR304100040
NZL-W 315 | dýza s dlouhým dosahem | o |  | 5039 | – | BR304100050
NZL-W 350 | dýza s dlouhým dosahem |  |  | 5980 | – | BR304100060
NZL-W 400 | dýza s dlouhým dosahem | o |  | 6753 | – | BR304100070
NZL-W 450 | dýza s dlouhým dosahem |  |  | 7714 | – | BR304100080
Dýzy s termickou regulací DF-49 TR
DF-49-TR-5 | dýza s termickou regulací |  |  | 10019 | – | KO112100030
DF-49-TR-8 | dýza s termickou regulací |  |  | 12473 | – | KO112100040
DF-49-TR-12 | dýza s termickou regulací |  |  | 15533 | – | KO112100010
DF-49-TR-16 | dýza s termickou regulací |  |  | 22262 | – | KO112100020
Multidýzy MZL-KV
MZL-KV 200x100 | multidýza |  |  | na dotaz | –
MZL-KV 275x100 | multidýza |  |  | 1768 | – | BR321100020
MZL-KV 350x100 | multidýza |  |  | 2151 | – | BR321100030
MZL-KV 425x100 | multidýza |  |  | 2536 | – | BR321100040
MZL-KV 500x100 | multidýza |  |  | 2920 | – | BR321100050
MZL-KV 700x100 | multidýza |  |  | 3388 | – | BR321100060
MZL-KV 800x100 | multidýza |  |  | 3791 | – | BR321100070
MZL-KV 1000x100 | multidýza |  |  | na dotaz | –
MZL-KV 1200x100 | multidýza |  |  | 5237 | – | BR321100090
MZL-KV 275x150 | multidýza |  |  | na dotaz | –
MZL-KV 350x150 | multidýza |  |  | 3366 | – | BR321100110
MZL-KV 425x150 | multidýza |  |  | 4089 | – | BR321100120
MZL-KV 500x150 | multidýza |  |  | 4810 | – | BR321100130
MZL-KV 700x150 | multidýza |  |  | na dotaz | –
MZL-KV 800x150 | multidýza |  |  | 6366 | – | BR321100150
MZL-KV 1000x150 | multidýza |  |  | 7844 | – | BR321100160
MZL-KV 1200x150 | multidýza |  |  | 9347 | – | BR321100170
MZL-KV 275x200 | multidýza |  |  | na dotaz | –
MZL-KV 350x200 | multidýza |  |  | 4676 | – | BR321100190
MZL-KV 425x200 | multidýza |  |  | 5737 | – | BR321100200
MZL-KV 500x200 | multidýza |  |  | 6793 | – | BR321100210
MZL-KV 700x200 | multidýza |  |  | na dotaz | –
MZL-KV 800x200 | multidýza |  |  | na dotaz | –
MZL-KV 1000x200 | multidýza |  |  | 11193 | – | BR321100240
MZL-KV 1200x200 | multidýza |  |  | na dotaz | –
Příslušenství
R1 | regulační klapky
Multidýzy MZL-VK
MZL-VK 200x100 | multidýza |  |  | 1198 | – | BR322100010
MZL-VK 300x100 | multidýza |  |  | 1544 | – | BR322100020
MZL-VK 400x100 | multidýza |  |  | 1891 | – | BR322100030
MZL-VK 500x100 | multidýza |  |  | 2240 | – | BR322100040
MZL-VK 600x100 | multidýza |  |  | 2587 | – | BR322100050
MZL-VK 700x100 | multidýza |  |  | 2932 | – | BR322100060
MZL-VK 800x100 | multidýza |  |  | 3279 | – | BR322100070
MZL-VK 1000x100 | multidýza |  |  | na dotaz | –
MZL-VK 1200x100 | multidýza |  |  | 4668 | – | BR322100090
MZL-VK 300x150 | multidýza |  |  | 2306 | – | BR322100100
MZL-VK 400x150 | multidýza |  |  | 2946 | – | BR322100110
MZL-VK 500x150 | multidýza |  |  | 3586 | – | BR322100120
MZL-VK 600x150 | multidýza |  |  | 4226 | – | BR322100130
MZL-VK 700x150 | multidýza |  |  | na dotaz | –
MZL-VK 800x150 | multidýza |  |  | 5509 | – | BR322100150
MZL-VK 1000x150 | multidýza |  |  | 6789 | – | BR322100160
MZL-VK 1200x150 | multidýza |  |  | na dotaz | –
MZL-VK 300x200 | multidýza |  |  | 3147 | – | BR322100180
MZL-VK 400x200 | multidýza |  |  | 4080 | – | BR322100190
MZL-VK 500x200 | multidýza |  |  | 5016 | – | BR322100200
MZL-VK 600x200 | multidýza |  |  | 5948 | – | BR322100210
MZL-VK 700x200 | multidýza |  |  | 6882 | – | BR322100220
MZL-VK 800x200 | multidýza |  |  | na dotaz | –
MZL-VK 1000x200 | multidýza |  |  | na dotaz | –
MZL-VK 1200x200 | multidýza |  |  | 11554 | – | BR322100250
MZL-VK 400x250 | multidýza |  |  | 5215 | – | BR322100260
MZL-VK 500x250 | multidýza |  |  | na dotaz | –
MZL-VK 600x250 | multidýza |  |  | 7671 | – | BR322100280
MZL-VK 700x250 | multidýza |  |  | na dotaz | –
MZL-VK 800x250 | multidýza |  |  | 10126 | – | BR322100300
MZL-VK 1000x250 | multidýza |  |  | na dotaz | –
MZL-VK 1200x250 | multidýza |  |  | na dotaz | –
MZL-VK 500x300 | multidýza |  |  | na dotaz | –
MZL-VK 600x300 | multidýza |  |  | 9310 | – | BR322100340
MZL-VK 700x300 | multidýza |  |  | na dotaz | –
MZL-VK 800x300 | multidýza |  |  | 12353 | – | BR322100360
MZL-VK 1000x300 | multidýza |  |  | na dotaz | –
MZL-VK 1200x300 | multidýza |  |  | na dotaz | –
Elementy odvodní, přívodní
FRESH 100 Thermo | přívodní talířový ventil s termostatem | o |  | 2593 | – | FR100100010
FRESH 100 nástavec | nástavec 100 mm | o |  | 114 | – | FR100100020
FRESH 100 protivětrná klapka | ochrana proti větru | o |  | 548 | – | FR100100030
RIV 7 | přívodní prvek s regulací | o |  | 920 | – | AB310100010
PPA 1 | přívodní prvek s venkovní mřížkou | o |  | 3192 | – | LB100101010
PPA 2 | přívodní prvek s venkovní mřížkou |  |  | 3249 | – | LB100101020
ULZ 1 | zvláštní délka tlumiče pro PPA (> 300 mm) |  | * | 934 | – | LB100201020
ULZ 2 | krycí příruby DN 241 mm pro PPA |  | * | 288 | – | LB100201025
ULZ 3 | filtr pro PPA |  | * | 255 | – | LB100201010
ULZ 4 | síťka proti hmyzu pro PPA |  | * | 467 | – | LB100201015
PPV 1 | přívodní prvek |  |  | 2800 | – | LB100105010
PPV 2 | přívodní prvek | o |  | 2951 | – | LB100105020
PPV 01 | teleskopický stěnový nástavec 230 mm |  | * | 2267 | – | LB100200010
PPV 02 | teleskopický stěnový nástavec 470 mm |  | * | 2496 | – | LB100200020
PPV 03 | teleskopický stěnový nástavec s tlumičem |  | * | 5797 | – | LB100200030
ECA 22 B | samoregulační tlumený přívodní prvek |  |  | 971 | – | SP497100020
ECA 22 S | samoregulační tlumený přívodní prvek |  |  | 971 | – | SP497100030
ECA 22 W | samoregulační tlumený přívodní prvek |  |  | 971 | – | SP497100010
ECA 22 RA B | samoregulační tlumený přívodní prvek |  |  | 1401 | – | SP497200020
ECA 22 RA S | samoregulační tlumený přívodní prvek |  |  | 1401 | – | SP497200030
ECA 22 RA W | samoregulační tlumený přívodní prvek |  |  | 1450 | – | SP497200010
ECA 30 B | samoregulační tlumený přívodní prvek |  |  | 1005 | – | SP497100050
ECA 30 S | samoregulační tlumený přívodní prvek |  |  | 971 | – | SP497100060
ECA 30 W | samoregulační tlumený přívodní prvek |  |  | 1005 | – | SP497100040
ECA 30 RA B | samoregulační tlumený přívodní prvek |  |  | 1401 | – | SP497200050
ECA 30 RA S | samoregulační tlumený přívodní prvek |  |  | 1401 | – | SP497200060
ECA 30 RA W | samoregulační tlumený přívodní prvek |  |  | 1450 | – | SP497200040
ECA 45 B | samoregulační tlumený přívodní prvek |  |  | 1114 | – | SP497100080
ECA 45 S | samoregulační tlumený přívodní prvek |  |  | 1114 | – | SP497100090
ECA 45 W | samoregulační tlumený přívodní prvek |  |  | 1153 | – | SP497100070
ECA 45 RA B | samoregulační tlumený přívodní prvek |  |  | 1545 | – | SP497200080
ECA 45 RA S | samoregulační tlumený přívodní prvek |  |  | 1545 | – | SP497200090
ECA 45 RA W | samoregulační tlumený přívodní prvek |  |  | 1600 | – | SP497200070
EC HY 6/45 | vlhkostně regulovaný přívodní prvek |  |  | 1471 | – | SP497201040
ECA HY-RA 6/45 | vlhkostně regulovaný přívodní prvek |  |  | 1786 | – | SP497200100
EC 22 N | samoregulační okenní přívodní prvek |  |  | 317 | – | SP497201010
EC 30 N | samoregulační okenní přívodní prvek |  |  | 317 | – | SP497201020
EC 45 N | samoregulační okenní přívodní prvek |  |  | 335 | – | SP497201030
BDOP 100 KIT | přívodní prvek s tlumičem hluku |  |  | 1450 | – | SP476100016
BDOP 125 KIT | přívodní prvek s tlumičem hluku |  |  | 1584 | – | SP476100021
SILEM KIT 22 | samoregulační přív. prvek s tlumičem hluku |  |  | 2764 | – | SP497300010
SILEM KIT 30 | samoregulační přív. prvek s tlumičem hluku | o |  | 2764 | – | SP497300020
SILEM KIT HY 125 | vlhkostně regul. přív. prvek s tlumičem hluku |  |  | 3115 | – | SP497300030
WHG KIT | přívodní prvek s tlumičem hluku |  |  | 1558 | – | PR710800010
Měřící kruhy
MR 100 | měřicí kruh s odběry |  |  | 2031 | – | AB260100010
MR 125 | měřicí kruh s odběry |  |  | 2077 | – | AB260100030
MR 160 | měřicí kruh s odběry |  |  | 2170 | – | AB260100050
MR 200 | měřicí kruh s odběry |  |  | 2307 | – | AB260100060
MR 250 | měřicí kruh s odběry |  |  | 2454 | – | AB260100070
MR 315 | měřicí kruh s odběry |  |  | 3088 | – | AB260100080
MR 400 | měřicí kruh s odběry |  |  | 3630 | – | AB260100090
MR 500 | měřicí kruh s odběry |  |  | 4313 | – | AB260100100
MR 630 | měřicí kruh s odběry |  |  | 6435 | – | AB260100110
MR 800 | měřicí kruh s odběry |  |  | 8134 | – | AB260100120
MR 1000 | měřicí kruh s odběry |  |  | 9674 | – | AB260100020
MR 1250 | měřicí kruh s odběry |  |  | 10501 | – | AB260100040
Mřížky dveřní
PT 489 B | dveřní mřížka bílá | o | * | 336 | – | RF550100010
PT 489 M | dveřní mřížka hnědá | o | * | 336 | – | RF550100020
DME 200x100 | dveřní mřížka |  |  | 375 | – | BR331100010
DME 200x200 | dveřní mřížka |  |  | 508 | – | BR331100180
DME 300x100 | dveřní mřížka |  |  | 436 | – | BR331100020
DME 300x160 | dveřní mřížka |  |  | 540 | – | BR331100100
DME 300x200 | dveřní mřížka |  |  | 651 | – | BR331100190
DME 300x300 | dveřní mřížka |  |  | 808 | – | BR331100270
DME 400x100 | dveřní mřížka |  |  | 508 | – | BR331100030
DME 400x160 | dveřní mřížka |  |  | 637 | – | BR331100110
DME 400x200 | dveřní mřížka |  |  | 744 | – | BR331100200
DME 400x300 | dveřní mřížka |  |  | 919 | – | BR331100280
DME 400x400 | dveřní mřížka |  |  | 1139 | – | BR331100310
DME 500x100 | dveřní mřížka |  |  | 569 | – | BR331100040
DME 500x160 | dveřní mřížka |  |  | 713 | – | BR331100120
DME 500x200 | dveřní mřížka |  |  | 808 | – | BR331100210
DME 500x300 | dveřní mřížka |  |  | 1045 | – | BR331100290
DME 500x400 | dveřní mřížka |  |  | 1301 | – | BR331100320
DME 600x100 | dveřní mřížka |  |  | 651 | – | BR331100050
DME 600x160 | dveřní mřížka |  |  | 758 | – | BR331100130
DME 600x200 | dveřní mřížka |  |  | 919 | – | BR331100220
DME 600x300 | dveřní mřížka |  |  | 1172 | – | BR331100300
DME 600x400 | dveřní mřížka |  |  | 1562 | – | BR331100330
DME 700x100 | dveřní mřížka |  |  | 696 | – | BR331100060
DME 700x160 | dveřní mřížka |  |  | 869 | – | BR331100140
DME 700x200 | dveřní mřížka |  |  | 1045 | – | BR331100230
DME 700x400 | dveřní mřížka |  |  | 1821 | – | BR331100340
DME 800x100 | dveřní mřížka |  |  | 742 | – | BR331100070
DME 800x160 | dveřní mřížka |  |  | 926 | – | BR331100150
DME 800x200 | dveřní mřížka |  |  | 1109 | – | BR331100240
DME 800x400 | dveřní mřížka |  |  | 2043 | – | BR331100350
DME 900x100 | dveřní mřížka |  |  | 775 | – | BR331100080
DME 900x160 | dveřní mřížka |  |  | 972 | – | BR331100160
DME 900x200 | dveřní mřížka |  |  | 1172 | – | BR331100250
DME 900x400 | dveřní mřížka |  |  | 2341 | – | BR331100360
DME 1000x100 | dveřní mřížka |  |  | 808 | – | BR331100090
DME 1000x160 | dveřní mřížka |  |  | 1054 | – | BR331100170
DME 1000x200 | dveřní mřížka |  |  | 1301 | – | BR331100260
DME 1000x400 | dveřní mřížka |  |  | 2409 | – | BR331100370
DME-C 200x100 | dveřní mřížka s rámečkem |  |  | 517 | – | BR331110010
DME-C 200x200 | dveřní mřížka s rámečkem |  |  | 729 | – | BR331110180
DME-C 300x100 | dveřní mřížka s rámečkem | o |  | 623 | – | BR331110020
DME-C 300x160 | dveřní mřížka s rámečkem |  |  | 762 | – | BR331110100
DME-C 300x200 | dveřní mřížka s rámečkem |  |  | 919 | – | BR331110190
DME-C 300x300 | dveřní mřížka s rámečkem |  |  | 1123 | – | BR331110270
DME-C 400x100 | dveřní mřížka s rámečkem |  |  | 729 | – | BR331110030
DME-C 400x160 | dveřní mřížka s rámečkem |  |  | 901 | – | BR331110110
DME-C 400x200 | dveřní mřížka s rámečkem |  |  | 1045 | – | BR331110200
DME-C 400x300 | dveřní mřížka s rámečkem |  |  | 1297 | – | BR331110280
DME-C 400x400 | dveřní mřížka s rámečkem |  |  | 1604 | – | BR331110310
DME-C 500x100 | dveřní mřížka s rámečkem |  |  | 823 | – | BR331110040
DME-C 500x160 | dveřní mřížka s rámečkem |  |  | 1013 | – | BR331110120
DME-C 500x200 | dveřní mřížka s rámečkem |  |  | 1156 | – | BR331110210
DME-C 500x300 | dveřní mřížka s rámečkem |  |  | 1472 | – | BR331110290
DME-C 500x400 | dveřní mřížka s rámečkem |  |  | 1827 | – | BR331110320
DME-C 600x100 | dveřní mřížka s rámečkem |  |  | 934 | – | BR331110050
DME-C 600x160 | dveřní mřížka s rámečkem |  |  | 1092 | – | BR331110130
DME-C 600x200 | dveřní mřížka s rámečkem |  |  | 1297 | – | BR331110220
DME-C 600x300 | dveřní mřížka s rámečkem |  |  | 1646 | – | BR331110300
DME-C 600x400 | dveřní mřížka s rámečkem |  |  | 2193 | – | BR331110330
DME-C 700x100 | dveřní mřížka s rámečkem |  |  | 989 | – | BR331110060
DME-C 700x160 | dveřní mřížka s rámečkem |  |  | 1231 | – | BR331110140
DME-C 700x200 | dveřní mřížka s rámečkem |  |  | 1472 | – | BR331110230
DME-C 700x400 | dveřní mřížka s rámečkem |  |  | 2559 | – | BR331110340
DME-C 800x100 | dveřní mřížka s rámečkem |  |  | 1045 | – | BR331110070
DME-C 800x160 | dveřní mřížka s rámečkem |  |  | 1302 | – | BR331110150
DME-C 800x200 | dveřní mřížka s rámečkem |  |  | 1560 | – | BR331110240
DME-C 800x400 | dveřní mřížka s rámečkem |  |  | 2872 | – | BR331110350
DME-C 900x100 | dveřní mřížka s rámečkem |  |  | 1099 | – | BR331110080
DME-C 900x160 | dveřní mřížka s rámečkem |  |  | 1377 | – | BR331110160
DME-C 900x200 | dveřní mřížka s rámečkem |  |  | 1646 | – | BR331110250
DME-C 900x400 | dveřní mřížka s rámečkem |  |  | 3291 | – | BR331110360
DME-C 1000x100 | dveřní mřížka s rámečkem |  |  | 1156 | – | BR331110090
DME-C 1000x160 | dveřní mřížka s rámečkem |  |  | 1491 | – | BR331110170
DME-C 1000x200 | dveřní mřížka s rámečkem |  |  | 1827 | – | BR331110260
DME-C 1000x400 | dveřní mřížka s rámečkem |  |  | 3385 | – | BR331110370
DME-DR 200x100 | samostatný dveřní rámeček |  |  | 144 | – | BR331120010
DME-DR 200x200 | samostatný dveřní rámeček |  |  | na dotaz | –
DME-DR 300x100 | samostatný dveřní rámeček |  |  | na dotaz | –
DME-DR 300x160 | samostatný dveřní rámeček |  |  | na dotaz | –
DME-DR 300x200 | samostatný dveřní rámeček |  |  | na dotaz | –
DME-DR 300x300 | samostatný dveřní rámeček |  |  | na dotaz | –
DME-DR 400x100 | samostatný dveřní rámeček |  |  | na dotaz | –
DME-DR 400x160 | samostatný dveřní rámeček |  |  | 265 | – | BR331120110
DME-DR 400x200 | samostatný dveřní rámeček |  |  | 300 | – | BR331120200
DME-DR 400x300 | samostatný dveřní rámeček |  |  | na dotaz | –
DME-DR 400x400 | samostatný dveřní rámeček |  |  | na dotaz | –
DME-DR 500x100 | samostatný dveřní rámeček |  |  | 254 | – | BR331120040
DME-DR 500x160 | samostatný dveřní rámeček |  |  | na dotaz | –
DME-DR 500x200 | samostatný dveřní rámeček |  |  | na dotaz | –
DME-DR 500x300 | samostatný dveřní rámeček |  |  | 415 | – | BR331120290
DME-DR 500x400 | samostatný dveřní rámeček |  |  | na dotaz | –
DME-DR 600x100 | samostatný dveřní rámeček |  |  | 285 | – | BR331120050
DME-DR 600x160 | samostatný dveřní rámeček |  |  | na dotaz | –
DME-DR 600x200 | samostatný dveřní rámeček |  |  | 379 | – | BR331120220
DME-DR 600x300 | samostatný dveřní rámeček |  |  | na dotaz | –
DME-DR 600x400 | samostatný dveřní rámeček |  |  | na dotaz | –
DME-DR 700x100 | samostatný dveřní rámeček |  |  | na dotaz | –
DME-DR 700x160 | samostatný dveřní rámeček |  |  | na dotaz | –
DME-DR 700x200 | samostatný dveřní rámeček |  |  | na dotaz | –
DME-DR 700x400 | samostatný dveřní rámeček |  |  | 738 | – | BR331120340
DME-DR 800x100 | samostatný dveřní rámeček |  |  | na dotaz | –
DME-DR 800x160 | samostatný dveřní rámeček |  |  | na dotaz | –
DME-DR 800x200 | samostatný dveřní rámeček |  |  | na dotaz | –
DME-DR 800x400 | samostatný dveřní rámeček |  |  | na dotaz | –
DME-DR 900x100 | samostatný dveřní rámeček |  |  | na dotaz | –
DME-DR 900x160 | samostatný dveřní rámeček |  |  | na dotaz | –
DME-DR 900x200 | samostatný dveřní rámeček |  |  | na dotaz | –
DME-DR 900x400 | samostatný dveřní rámeček |  |  | na dotaz | –
DME-DR 1000x100 | samostatný dveřní rámeček |  |  | na dotaz | –
DME-DR 1000x160 | samostatný dveřní rámeček |  |  | na dotaz | –
DME-DR 1000x200 | samostatný dveřní rámeček |  |  | na dotaz | –
DME-DR 1000x400 | samostatný dveřní rámeček |  |  | na dotaz | –
Mřížky gravitační
HSO 300*100 | gravitační mřížka. |  |  | 593 | – | AB130100010
HSO 400*100 | gravitační mřížka. |  |  | 775 | – | AB130100030
HSO 500*100 | gravitační mřížka. |  |  | 980 | – | AB130100050
HSO 300*150 | gravitační mřížka. |  |  | 737 | – | AB130100020
HSO 400*150 | gravitační mřížka. |  |  | 1083 | – | AB130100040
HSO 500*150 | gravitační mřížka. |  |  | 1265 | – | AB130100060
HUS 300*100 | gravitační mřížka. |  |  | 288 | – | AB130100070
HUS 400*100 | gravitační mřížka. |  |  | 390 | – | AB130100090
HUS 500*100 | gravitační mřížka. |  |  | 488 | – | AB130100110
HUS 300*150 | gravitační mřížka. |  |  | 365 | – | AB130100080
HUS 400*150 | gravitační mřížka. |  |  | 532 | – | AB130100100
HUS 500*150 | gravitační mřížka. |  |  | 632 | – | AB130100120
Mřížky krbové
Krbová mřížka 110x110 bílá | krbová mřížka |  |  | 162 | – | ZA100100010
Krbová mřížka 110x110 černá perla | krbová mřížka |  |  | 384 | – | ZA106100010
Krbová mřížka 110x110 černostříbrná | krbová mřížka |  |  | 384 | – | ZA104100010
Krbová mřížka 110x110 černozlatá | krbová mřížka |  |  | 384 | – | ZA105100010
Krbová mřížka 110x110 Diana | krbová mřížka |  |  | 1041 | – | ZA110100010
Krbová mřížka 110x110 chromniklová | krbová mřížka |  |  | 767 | – | ZA101100010
Krbová mřížka 110x110 krémová | krbová mřížka |  |  | 384 | – | ZA108100010
Krbová mřížka 110x110 leštěná | krbová mřížka |  |  | 1041 | – | ZA103100010
Krbová mřížka 110x110 měděná | krbová mřížka |  |  | 384 | – | ZA107100010
Krbová mřížka 110x110 pozlacená | krbová mřížka |  |  | 1150 | – | ZA102100010
Krbová mřížka 110x110 rustikální | krbová mřížka |  |  | 1041 | – | ZA109100010
Krbová mřížka 110x170 bílá | krbová mřížka |  |  | 213 | – | ZA100100020
Krbová mřížka 110x170 černá perla | krbová mřížka |  |  | 384 | – | ZA106100020
Krbová mřížka 110x170 černostříbrná | krbová mřížka |  |  | 384 | – | ZA104100020
Krbová mřížka 110x170 černozlatá | krbová mřížka |  |  | 384 | – | ZA105100020
Krbová mřížka 110x170 Diana | krbová mřížka |  |  | 1041 | – | ZA110100020
Krbová mřížka 110x170 chromniklová | krbová mřížka |  |  | 767 | – | ZA101100020
Krbová mřížka 110x170 krémová | krbová mřížka |  |  | 384 | – | ZA108100020
Krbová mřížka 110x170 leštěná | krbová mřížka |  |  | 1041 | – | ZA103100020
Krbová mřížka 110x170 měděná | krbová mřížka |  |  | 384 | – | ZA107100020
Krbová mřížka 110x170 pozlacená | krbová mřížka |  |  | 1150 | – | ZA102100020
Krbová mřížka 110x170 rustikální | krbová mřížka |  |  | 1041 | – | ZA109100020
Krbová mřížka 110x240 bílá | krbová mřížka |  |  | 213 | – | ZA100100030
Krbová mřížka 110x240 černá perla | krbová mřížka |  |  | 384 | – | ZA106100030
Krbová mřížka 110x240 černostříbrná | krbová mřížka |  |  | 384 | – | ZA104100030
Krbová mřížka 110x240 černozlatá | krbová mřížka |  |  | 384 | – | ZA105100030
Krbová mřížka 110x240 chromniklová | krbová mřížka |  |  | 767 | – | ZA101100030
Krbová mřížka 110x240 krémová | krbová mřížka |  |  | 384 | – | ZA108100030
Krbová mřížka 110x240 leštěná | krbová mřížka |  |  | 1041 | – | ZA103100030
Krbová mřížka 110x240 měděná | krbová mřížka |  |  | 384 | – | ZA107100030
Krbová mřížka 110x240 pozlacená | krbová mřížka |  |  | 1150 | – | ZA102100030
Krbová mřížka 110x240 rustikální | krbová mřížka |  |  | 1041 | – | ZA109100030
Krbová mřížka 110x320 bílá | krbová mřížka |  |  | 359 | – | ZA100100040
Krbová mřížka 110x320 černá perla | krbová mřížka |  |  | 767 | – | ZA106100040
Krbová mřížka 110x320 černostříbrná | krbová mřížka |  |  | 767 | – | ZA104100040
Krbová mřížka 110x320 černozlatá | krbová mřížka |  |  | 767 | – | ZA105100040
Krbová mřížka 110x320 Diana | krbová mřížka |  |  | 1536 | – | ZA110100040
Krbová mřížka 110x320 chromniklová | krbová mřížka |  |  | 1150 | – | ZA101100040
Krbová mřížka 110x320 krémová | krbová mřížka |  |  | 767 | – | ZA108100040
Krbová mřížka 110x320 leštěná | krbová mřížka |  |  | 1231 | – | ZA103100040
Krbová mřížka 110x320 měděná | krbová mřížka |  |  | 767 | – | ZA107100040
Krbová mřížka 110x320 pozlacená | krbová mřížka |  |  | 1614 | – | ZA102100040
Krbová mřížka 110x320 rustikální | krbová mřížka |  |  | 1536 | – | ZA109100040
Krbová mřížka 110x420 bílá | krbová mřížka |  |  | 359 | – | ZA100100050
Krbová mřížka 110x420 černá perla | krbová mřížka |  |  | 767 | – | ZA106100050
Krbová mřížka 110x420 černostříbrná | krbová mřížka |  |  | 767 | – | ZA104100050
Krbová mřížka 110x420 černozlatá | krbová mřížka |  |  | 767 | – | ZA105100050
Krbová mřížka 110x420 Diana | krbová mřížka |  |  | 1536 | – | ZA110100050
Krbová mřížka 110x420 chromniklová | krbová mřížka |  |  | 1150 | – | ZA101100050
Krbová mřížka 110x420 krémová | krbová mřížka |  |  | 767 | – | ZA108100050
Krbová mřížka 110x420 leštěná | krbová mřížka |  |  | 1231 | – | ZA103100050
Krbová mřížka 110x420 měděná | krbová mřížka |  |  | 767 | – | ZA107100050
Krbová mřížka 110x420 pozlacená | krbová mřížka |  |  | 1614 | – | ZA102100050
Krbová mřížka 110x420 rustikální | krbová mřížka |  |  | 1536 | – | ZA109100050
Krbová mřížka 170x170 bílá | krbová mřížka |  |  | 229 | – | ZA100100060
Krbová mřížka 170x170 černá perla | krbová mřížka |  |  | 600 | – | ZA106100060
Krbová mřížka 170x170 černostříbrná | krbová mřížka |  |  | 600 | – | ZA104100060
Krbová mřížka 170x170 černozlatá | krbová mřížka |  |  | 600 | – | ZA105100060
Krbová mřížka 170x170 Diana | krbová mřížka |  |  | 1150 | – | ZA110100060
Krbová mřížka 170x170 chromniklová | krbová mřížka |  |  | 1150 | – | ZA101100060
Krbová mřížka 170x170 krémová | krbová mřížka |  |  | 600 | – | ZA108100060
Krbová mřížka 170x170 leštěná | krbová mřížka |  |  | 1041 | – | ZA103100060
Krbová mřížka 170x170 měděná | krbová mřížka |  |  | 600 | – | ZA107100060
Krbová mřížka 170x170 rustikální | krbová mřížka |  |  | 1150 | – | ZA109100060
Krbová mřížka 170x300 bílá | krbová mřížka |  |  | 300 | – | ZA100100070
Krbová mřížka 170x300 černá perla | krbová mřížka |  |  | 767 | – | ZA106100070
Krbová mřížka 170x300 černostříbrná | krbová mřížka |  |  | 767 | – | ZA104100070
Krbová mřížka 170x300 Diana | krbová mřížka |  |  | 1536 | – | ZA110100070
Krbová mřížka 170x300 chromniklová | krbová mřížka |  |  | 1150 | – | ZA101100070
Krbová mřížka 170x300 krémová | krbová mřížka |  |  | 767 | – | ZA108100070
Krbová mřížka 170x300 leštěná | krbová mřížka |  |  | 1355 | – | ZA103100070
Krbová mřížka 170x300 měděná | krbová mřížka |  |  | 767 | – | ZA107100070
Krbová mřížka 170x300 rustikální | krbová mřížka |  |  | 1536 | – | ZA109100070
Krbová mřížka 170x370 bílá | krbová mřížka |  |  | 359 | – | ZA100100080
Krbová mřížka 170x370 černá perla | krbová mřížka |  |  | 901 | – | ZA106100080
Krbová mřížka 170x370 černostříbrná | krbová mřížka |  |  | 901 | – | ZA104100080
Krbová mřížka 170x370 černozlatá | krbová mřížka |  |  | 901 | – | ZA105100080
Krbová mřížka 170x370 Diana | krbová mřížka |  |  | 1835 | – | ZA110100080
Krbová mřížka 170x370 chromniklová | krbová mřížka |  |  | 1642 | – | ZA101100080
Krbová mřížka 170x370 krémová | krbová mřížka |  |  | 901 | – | ZA108100080
Krbová mřížka 170x370 měděná | krbová mřížka |  |  | 901 | – | ZA107100080
Krbová mřížka 170x370 rustikální | krbová mřížka |  |  | 1835 | – | ZA109100080
Krbová mřížka 170x490 bílá | krbová mřížka |  |  | 425 | – | ZA100100090
Krbová mřížka 170x490 černá perla | krbová mřížka |  |  | 1095 | – | ZA106100090
Krbová mřížka 170x490 černostříbrná | krbová mřížka |  |  | 1095 | – | ZA104100090
Krbová mřížka 170x490 černozlatá | krbová mřížka |  |  | 1095 | – | ZA105100090
Krbová mřížka 170x490 Diana | krbová mřížka |  |  | 2049 | – | ZA110100090
Krbová mřížka 170x490 chromniklová | krbová mřížka |  |  | 1808 | – | ZA101100090
Krbová mřížka 170x490 krémová | krbová mřížka |  |  | 1095 | – | ZA108100090
Krbová mřížka 170x490 leštěná | krbová mřížka |  |  | 2049 | – | ZA103100090
Krbová mřížka 170x490 měděná | krbová mřížka |  |  | 1095 | – | ZA107100090
Krbová mřížka 170x490 rustikální | krbová mřížka |  |  | 2049 | – | ZA109100090
Krbová mřížka 220x220 bílá | krbová mřížka |  |  | 393 | – | ZA100100100
Krbová mřížka 220x220 černá perla | krbová mřížka |  |  | 864 | – | ZA106100100
Krbová mřížka 220x220 černostříbrná | krbová mřížka |  |  | 864 | – | ZA104100100
Krbová mřížka 220x220 černozlatá | krbová mřížka |  |  | 864 | – | ZA105100100
Krbová mřížka 220x220 Diana | krbová mřížka |  |  | 1536 | – | ZA110100100
Krbová mřížka 220x220 krémová | krbová mřížka |  |  | 864 | – | ZA108100100
Krbová mřížka 220x220 leštěná | krbová mřížka |  |  | 1287 | – | ZA103100100
Krbová mřížka 220x220 měděná | krbová mřížka |  |  | 864 | – | ZA107100100
Krbová mřížka 220x220 pozlacená | krbová mřížka |  |  | 1536 | – | ZA102100100
Krbová mřížka 220x220 rustikální | krbová mřížka |  |  | 1536 | – | ZA109100100
Krbová mřížka 220x450 bílá | krbová mřížka |  |  | 541 | – | ZA100100110
Krbová mřížka 220x450 černá perla | krbová mřížka |  |  | 1116 | – | ZA106100110
Krbová mřížka 220x450 černostříbrná | krbová mřížka |  |  | 1116 | – | ZA104100110
Krbová mřížka 220x450 černozlatá | krbová mřížka |  |  | 1116 | – | ZA105100110
Krbová mřížka 220x450 krémová | krbová mřížka |  |  | 1116 | – | ZA108100110
Krbová mřížka 220x450 měděná | krbová mřížka |  |  | 1116 | – | ZA107100110
Krbová mřížka s žaluzií 170x170 bílá | krbová mřížka s žaluzií | o |  | 342 | – | ZA100200010
Krbová mřížka s žaluzií 170x170 černá perla | krbová mřížka s žaluzií |  |  | 988 | – | ZA106200010
Krbová mřížka s žaluzií 170x170 černostříbrná | krbová mřížka s žaluzií |  |  | 988 | – | ZA104200010
Krbová mřížka s žaluzií 170x170 černozlatá | krbová mřížka s žaluzií |  |  | 988 | – | ZA105200010
Krbová mřížka s žaluzií 170x170 chromniklová | krbová mřížka s žaluzií |  |  | 1314 | – | ZA101200010
Krbová mřížka s žaluzií 170x170 krémová | krbová mřížka s žaluzií |  |  | 988 | – | ZA108200010
Krbová mřížka s žaluzií 170x170 leštěná | krbová mřížka s žaluzií |  |  | 1424 | – | ZA103200010
Krbová mřížka s žaluzií 170x170 měděná | krbová mřížka s žaluzií |  |  | 988 | – | ZA107200010
Krbová mřížka s žaluzií 170x170 pozlacená | krbová mřížka s žaluzií |  |  | 1287 | – | ZA102200010
Krbová mřížka s žaluzií 170x170 rustikální | krbová mřížka s žaluzií |  |  | 1589 | – | ZA109200010
Krbová mřížka s žaluzií 170x300 bílá | krbová mřížka s žaluzií |  |  | 458 | – | ZA100200020
Krbová mřížka s žaluzií 170x300 černá perla | krbová mřížka s žaluzií |  |  | 1150 | – | ZA106200020
Krbová mřížka s žaluzií 170x300 černostříbrná | krbová mřížka s žaluzií |  |  | 1150 | – | ZA104200020
Krbová mřížka s žaluzií 170x300 černozlatá | krbová mřížka s žaluzií |  |  | 1150 | – | ZA105200020
Krbová mřížka s žaluzií 170x300 chromniklová | krbová mřížka s žaluzií |  |  | 1503 | – | ZA101200020
Krbová mřížka s žaluzií 170x300 krémová | krbová mřížka s žaluzií |  |  | 1150 | – | ZA108200020
Krbová mřížka s žaluzií 170x300 leštěná | krbová mřížka s žaluzií |  |  | 1642 | – | ZA103200020
Krbová mřížka s žaluzií 170x300 měděná | krbová mřížka s žaluzií |  |  | 1150 | – | ZA107200020
Krbová mřížka s žaluzií 170x300 pozlacená | krbová mřížka s žaluzií |  |  | 1886 | – | ZA102200020
Krbová mřížka s žaluzií 170x300 rustikální | krbová mřížka s žaluzií |  |  | 1945 | – | ZA109200020
Krbová mřížka s žaluzií 170x370 bílá | krbová mřížka s žaluzií |  |  | 604 | – | ZA100200030
Krbová mřížka s žaluzií 170x370 černá perla | krbová mřížka s žaluzií |  |  | 1397 | – | ZA106200030
Krbová mřížka s žaluzií 170x370 černostříbrná | krbová mřížka s žaluzií |  |  | 1397 | – | ZA104200030
Krbová mřížka s žaluzií 170x370 černozlatá | krbová mřížka s žaluzií |  |  | 1397 | – | ZA105200030
Krbová mřížka s žaluzií 170x370 chromniklová | krbová mřížka s žaluzií |  |  | 2024 | – | ZA101200030
Krbová mřížka s žaluzií 170x370 krémová | krbová mřížka s žaluzií |  |  | 1397 | – | ZA108200030
Krbová mřížka s žaluzií 170x370 leštěná | krbová mřížka s žaluzií |  |  | 2298 | – | ZA103200030
Krbová mřížka s žaluzií 170x370 měděná | krbová mřížka s žaluzií |  |  | 1397 | – | ZA107200030
Krbová mřížka s žaluzií 170x370 pozlacená | krbová mřížka s žaluzií |  |  | 2460 | – | ZA102200030
Krbová mřížka s žaluzií 170x370 rustikální | krbová mřížka s žaluzií |  |  | 2127 | – | ZA109200030
Krbová mřížka s žaluzií 170x490 bílá | krbová mřížka s žaluzií |  |  | 754 | – | ZA100200040
Krbová mřížka s žaluzií 170x490 černá perla | krbová mřížka s žaluzií |  |  | 1836 | – | ZA106200040
Krbová mřížka s žaluzií 170x490 černostříbrná | krbová mřížka s žaluzií |  |  | 1836 | – | ZA104200040
Krbová mřížka s žaluzií 170x490 černozlatá | krbová mřížka s žaluzií |  |  | 1836 | – | ZA105200040
Krbová mřížka s žaluzií 170x490 chromniklová | krbová mřížka s žaluzií |  |  | 2186 | – | ZA101200040
Krbová mřížka s žaluzií 170x490 krémová | krbová mřížka s žaluzií |  |  | 1836 | – | ZA108200040
Krbová mřížka s žaluzií 170x490 leštěná | krbová mřížka s žaluzií |  |  | 2434 | – | ZA103200040
Krbová mřížka s žaluzií 170x490 měděná | krbová mřížka s žaluzií |  |  | 1836 | – | ZA107200040
Krbová mřížka s žaluzií 170x490 pozlacená | krbová mřížka s žaluzií |  |  | 2545 | – | ZA102200040
Krbová mřížka s žaluzií 220x220 bílá | krbová mřížka s žaluzií |  |  | 621 | – | ZA100200050
Krbová mřížka s žaluzií 220x220 černá perla | krbová mřížka s žaluzií |  |  | 1287 | – | ZA106200050
Krbová mřížka s žaluzií 220x220 černostříbrná | krbová mřížka s žaluzií |  |  | 1287 | – | ZA104200050
Krbová mřížka s žaluzií 220x220 černozlatá | krbová mřížka s žaluzií |  |  | 1287 | – | ZA105200050
Krbová mřížka s žaluzií 220x220 chromniklová | krbová mřížka s žaluzií |  |  | 1536 | – | ZA101200050
Krbová mřížka s žaluzií 220x220 krémová | krbová mřížka s žaluzií |  |  | 1287 | – | ZA108200050
Krbová mřížka s žaluzií 220x220 leštěná | krbová mřížka s žaluzií |  |  | 1450 | – | ZA103200050
Krbová mřížka s žaluzií 220x220 měděná | krbová mřížka s žaluzií |  |  | 1287 | – | ZA107200050
Krbová mřížka s žaluzií 220x220 pozlacená | krbová mřížka s žaluzií |  |  | 1945 | – | ZA102200050
Krbová mřížka s žaluzií 220x220 rustikální | krbová mřížka s žaluzií |  |  | 1945 | – | ZA109200050
Krbová mřížka s žaluzií 220x450 bílá | krbová mřížka s žaluzií |  |  | 813 | – | ZA100200060
Krbová mřížka s žaluzií 220x450 černá perla | krbová mřížka s žaluzií |  |  | 1620 | – | ZA106200060
Krbová mřížka s žaluzií 220x450 černostříbrná | krbová mřížka s žaluzií |  |  | 1620 | – | ZA104200060
Krbová mřížka s žaluzií 220x450 černozlatá | krbová mřížka s žaluzií |  |  | 1620 | – | ZA105200060
Krbová mřížka s žaluzií 220x450 krémová | krbová mřížka s žaluzií |  |  | 1620 | – | ZA108200060
Krbová mřížka s žaluzií 220x450 měděná | krbová mřížka s žaluzií |  |  | 1620 | – | ZA107200060
Vložka 170x170 d100 | nástavec s hrdlem pro připoj. ke kruh. potr. |  | * | 169 | – | ZA500100010
Vložka 170x170 d125 | nástavec s hrdlem pro připoj. ke kruh. potr. | o | * | 169 | – | ZA500100110
Vložka 170x170 d150 | nástavec s hrdlem pro připoj. ke kruh. potr. |  | * | 169 | – | ZA500100210
Vložka 170x300 d100 | nástavec s hrdlem pro připoj. ke kruh. potr. |  | * | 169 | – | ZA500100020
Vložka 170x300 d125 | nástavec s hrdlem pro připoj. ke kruh. potr. |  | * | 169 | – | ZA500100120
Vložka 170x300 d150 | nástavec s hrdlem pro připoj. ke kruh. potr. |  | * | 169 | – | ZA500100220
Vložka 170x370 d100 | nástavec s hrdlem pro připoj. ke kruh. potr. |  | * | 169 | – | ZA500100040
Vložka 220x220 d125 | nástavec s hrdlem pro připoj. ke kruh. potr. |  | * | 169 | – | ZA500100130
Vložka 220x220 d150 | nástavec s hrdlem pro připoj. ke kruh. potr. |  | * | 169 | – | ZA500100230
Mřížky podlahové
PME 300x100 | podlahová mřížka | o |  | 1040 | – | BR150100020
PME 300x150 | podlahová mřížka |  |  | 1437 | – | BR150100130
PME 400x100 | podlahová mřížka |  |  | 1327 | – | BR150100030
PME 400x150 | podlahová mřížka | o |  | 1825 | – | BR150100150
PME 400x200 | podlahová mřížka | o |  | 2332 | – | BR150100250
PME 500x100 | podlahová mřížka |  |  | 1614 | – | BR150100050
PME 500x150 | podlahová mřížka |  |  | 2222 | – | BR150100170
PME 500x200 | podlahová mřížka |  |  | 2827 | – | BR150100270
PME 500x300 | podlahová mřížka |  |  | 4037 | – | BR150100350
PME 600x100 | podlahová mřížka |  |  | 1900 | – | BR150100070
PME 600x150 | podlahová mřížka |  |  | 2610 | – | BR150100190
PME 600x200 | podlahová mřížka |  |  | 3510 | – | BR150100290
PME 600x300 | podlahová mřížka |  |  | 4446 | – | BR150100370
PME 600x400 | podlahová mřížka |  |  | 5765 | – | BR150100430
PME 600x500 | podlahová mřížka |  |  | 7087 | – | BR150100490
PME 600x600 | podlahová mřížka |  |  | 7384 | – | BR150100550
PME 800x100 | podlahová mřížka |  |  | 2475 | – | BR150100090
PME 800x150 | podlahová mřížka |  |  | 3393 | – | BR150100210
PME 800x200 | podlahová mřížka |  |  | 4567 | – | BR150100310
PME 800x300 | podlahová mřížka |  |  | 5752 | – | BR150100390
PME 800x400 | podlahová mřížka |  |  | 7460 | – | BR150100450
PME 800x500 | podlahová mřížka |  |  | 9162 | – | BR150100510
PME 800x600 | podlahová mřížka |  |  | 10864 | – | BR150100570
PME 1000x100 | podlahová mřížka |  |  | 3048 | – | BR150100110
PME 1000x150 | podlahová mřížka |  |  | 4173 | – | BR150100230
PME 1000x200 | podlahová mřížka |  |  | 5614 | – | BR150100330
PME 1000x300 | podlahová mřížka |  |  | 7060 | – | BR150100410
PME 1000x400 | podlahová mřížka |  |  | 9150 | – | BR150100470
PME 1000x500 | podlahová mřížka |  |  | 11232 | – | BR150100530
PME 1000x600 | podlahová mřížka |  |  | 13319 | – | BR150100590
Mřížky podlahové příslušenství
PME-PZ 300x100 | prachový sběrač pro podlahové mřížky |  |  | 1446 | – | BR152100010
PME-PZ 300x150 | prachový sběrač pro podlahové mřížky |  |  | 1471 | – | BR152100130
PME-PZ 400x100 | prachový sběrač pro podlahové mřížky |  |  | 1567 | – | BR152100030
PME-PZ 400x150 | prachový sběrač pro podlahové mřížky |  |  | 1607 | – | BR152100150
PME-PZ 400x200 | prachový sběrač pro podlahové mřížky |  |  | 1630 | – | BR152100250
PME-PZ 500x100 | prachový sběrač pro podlahové mřížky |  |  | 1682 | – | BR152100050
PME-PZ 500x150 | prachový sběrač pro podlahové mřížky |  |  | 1700 | – | BR152100170
PME-PZ 500x200 | prachový sběrač pro podlahové mřížky |  |  | 1723 | – | BR152100270
PME-PZ 500x300 | prachový sběrač pro podlahové mřížky |  |  | 1830 | – | BR152100350
PME-PZ 600x100 | prachový sběrač pro podlahové mřížky |  |  | 1755 | – | BR152100070
PME-PZ 600x150 | prachový sběrač pro podlahové mřížky |  |  | 1780 | – | BR152100190
PME-PZ 600x200 | prachový sběrač pro podlahové mřížky |  |  | 1830 | – | BR152100290
PME-PZ 600x300 | prachový sběrač pro podlahové mřížky |  |  | 1913 | – | BR152100370
PME-PZ 600x400 | prachový sběrač pro podlahové mřížky |  |  | 1977 | – | BR152100430
PME-PZ 600x500 | prachový sběrač pro podlahové mřížky |  |  | 2083 | – | BR152100490
PME-PZ 600x600 | prachový sběrač pro podlahové mřížky |  |  | 2183 | – | BR152100550
PME-PZ 800x100 | prachový sběrač pro podlahové mřížky |  |  | 2033 | – | BR152100090
PME-PZ 800x150 | prachový sběrač pro podlahové mřížky |  |  | 2114 | – | BR152100210
PME-PZ 800x200 | prachový sběrač pro podlahové mřížky |  |  | 2159 | – | BR152100310
PME-PZ 800x300 | prachový sběrač pro podlahové mřížky |  |  | 2290 | – | BR152100390
PME-PZ 800x400 | prachový sběrač pro podlahové mřížky |  |  | 2312 | – | BR152100450
PME-PZ 800x500 | prachový sběrač pro podlahové mřížky |  |  | 2365 | – | BR152100510
PME-PZ 800x600 | prachový sběrač pro podlahové mřížky |  |  | 2446 | – | BR152100570
PME-PZ 1000x100 | prachový sběrač pro podlahové mřížky |  |  | 2422 | – | BR152100110
PME-PZ 1000x150 | prachový sběrač pro podlahové mřížky |  |  | 2468 | – | BR152100230
PME-PZ 1000x200 | prachový sběrač pro podlahové mřížky |  |  | 2548 | – | BR152100330
PME-PZ 1000x300 | prachový sběrač pro podlahové mřížky |  |  | 2621 | – | BR152100410
PME-PZ 1000x400 | prachový sběrač pro podlahové mřížky |  |  | 2702 | – | BR152100470
PME-PZ 1000x500 | prachový sběrač pro podlahové mřížky |  |  | 2749 | – | BR152100530
PME-PZ 1000x600 | prachový sběrač pro podlahové mřížky |  |  | 2858 | – | BR152100590
PME-R1 300x100 | regulace pro podlahové mřížky |  |  | 437 | – | BR151100010
PME-R1 300x150 | regulace pro podlahové mřížky |  |  | 494 | – | BR151100130
PME-R1 400x100 | regulace pro podlahové mřížky |  |  | 465 | – | BR151100030
PME-R1 400x150 | regulace pro podlahové mřížky |  |  | 581 | – | BR151100150
PME-R1 400x200 | regulace pro podlahové mřížky | o |  | 696 | – | BR151100250
PME-R1 500x100 | regulace pro podlahové mřížky |  |  | 565 | – | BR151100050
PME-R1 500x150 | regulace pro podlahové mřížky |  |  | 667 | – | BR151100170
PME-R1 500x200 | regulace pro podlahové mřížky |  |  | 812 | – | BR151100270
PME-R1 500x300 | regulace pro podlahové mřížky |  |  | 1015 | – | BR151100350
PME-R1 600x100 | regulace pro podlahové mřížky |  |  | 638 | – | BR151100070
PME-R1 600x150 | regulace pro podlahové mřížky |  |  | 754 | – | BR151100190
PME-R1 600x200 | regulace pro podlahové mřížky |  |  | 930 | – | BR151100290
PME-R1 600x300 | regulace pro podlahové mřížky |  |  | 1102 | – | BR151100370
PME-R1 600x400 | regulace pro podlahové mřížky |  |  | 1333 | – | BR151100430
PME-R1 600x500 | regulace pro podlahové mřížky |  |  | 1623 | – | BR151100490
PME-R1 600x600 | regulace pro podlahové mřížky |  |  | 1853 | – | BR151100550
PME-R1 800x100 | regulace pro podlahové mřížky |  |  | 824 | – | BR151100090
PME-R1 800x150 | regulace pro podlahové mřížky |  |  | 957 | – | BR151100210
PME-R1 800x200 | regulace pro podlahové mřížky |  |  | 1129 | – | BR151100310
PME-R1 800x300 | regulace pro podlahové mřížky |  |  | 1333 | – | BR151100390
PME-R1 800x400 | regulace pro podlahové mřížky |  |  | 1623 | – | BR151100450
PME-R1 800x500 | regulace pro podlahové mřížky |  |  | 1914 | – | BR151100510
PME-R1 800x600 | regulace pro podlahové mřížky |  |  | 2259 | – | BR151100570
PME-R1 1000x100 | regulace pro podlahové mřížky |  |  | 1010 | – | BR151100110
PME-R1 1000x150 | regulace pro podlahové mřížky |  |  | 1140 | – | BR151100230
PME-R1 1000x200 | regulace pro podlahové mřížky |  |  | 1246 | – | BR151100330
PME-R1 1000x300 | regulace pro podlahové mřížky |  |  | 1593 | – | BR151100410
PME-R1 1000x400 | regulace pro podlahové mřížky |  |  | 1914 | – | BR151100470
PME-R1 1000x500 | regulace pro podlahové mřížky |  |  | 2404 | – | BR151100530
PME-R1 1000x600 | regulace pro podlahové mřížky |  |  | 2811 | – | BR151100590
Stěnové designové panely MDU
MDU 400x75 | stěnový designový panel |  |  | na dotaz | –
MDU 500x75 | stěnový designový panel |  |  | na dotaz | –
MDU 600x75 | stěnový designový panel |  |  | na dotaz | –
MDU 800x75 | stěnový designový panel |  |  | na dotaz | –
MDU 1000x75 | stěnový designový panel |  |  | na dotaz | –
MDU 1200x75 | stěnový designový panel |  |  | na dotaz | –
MDU 200x100 | stěnový designový panel |  |  | na dotaz | –
MDU 300x100 | stěnový designový panel |  |  | na dotaz | –
MDU 400x100 | stěnový designový panel |  |  | na dotaz | –
MDU 500x100 | stěnový designový panel |  |  | na dotaz | –
MDU 600x100 | stěnový designový panel |  |  | na dotaz | –
MDU 800x100 | stěnový designový panel |  |  | na dotaz | –
MDU 1000x100 | stěnový designový panel |  |  | na dotaz | –
MDU 1200x100 | stěnový designový panel |  |  | na dotaz | –
MDU 300x125 | stěnový designový panel |  |  | na dotaz | –
MDU 400x125 | stěnový designový panel |  |  | na dotaz | –
MDU 500x125 | stěnový designový panel |  |  | na dotaz | –
MDU 600x125 | stěnový designový panel |  |  | na dotaz | –
MDU 800x125 | stěnový designový panel |  |  | na dotaz | –
MDU 1000x125 | stěnový designový panel |  |  | na dotaz | –
MDU 1200x125 | stěnový designový panel |  |  | na dotaz | –
MDU 300x150 | stěnový designový panel |  |  | na dotaz | –
MDU 400x150 | stěnový designový panel |  |  | na dotaz | –
MDU 500x150 | stěnový designový panel |  |  | na dotaz | –
MDU 600x150 | stěnový designový panel |  |  | na dotaz | –
MDU 800x150 | stěnový designový panel |  |  | na dotaz | –
MDU 1000x150 | stěnový designový panel |  |  | na dotaz | –
MDU 1200x150 | stěnový designový panel |  |  | na dotaz | –
MDU 300x200 | stěnový designový panel |  |  | na dotaz | –
MDU 400x200 | stěnový designový panel |  |  | na dotaz | –
MDU 500x200 | stěnový designový panel |  |  | na dotaz | –
MDU 600x200 | stěnový designový panel |  |  | na dotaz | –
MDU 800x200 | stěnový designový panel |  |  | na dotaz | –
MDU 1000x200 | stěnový designový panel |  |  | na dotaz | –
Příslušenství pro MDU
FTR | filtrační vložky
R1-F | regulace R1
PBF | plenum boxy
Stěnové mřížky MSU F - jednořadé
MSU F-1.0 400x75 | stěnová mřížka, profil 0° |  |  | 1527 | – | BR170100010
MSU F-1.0 500x75 | stěnová mřížka, profil 0° |  |  | na dotaz | –
MSU F-1.0 600x75 | stěnová mřížka, profil 0° |  |  | na dotaz | –
MSU F-1.0 800x75 | stěnová mřížka, profil 0° |  |  | na dotaz | –
MSU F-1.0 1000x75 | stěnová mřížka, profil 0° |  |  | na dotaz | –
MSU F-1.0 1200x75 | stěnová mřížka, profil 0° |  |  | na dotaz | –
MSU F-1.0 200x100 | stěnová mřížka, profil 0° |  |  | na dotaz | –
MSU F-1.0 300x100 | stěnová mřížka, profil 0° |  |  | na dotaz | –
MSU F-1.0 400x100 | stěnová mřížka, profil 0° |  |  | na dotaz | –
MSU F-1.0 500x100 | stěnová mřížka, profil 0° |  |  | na dotaz | –
MSU F-1.0 600x100 | stěnová mřížka, profil 0° |  |  | na dotaz | –
MSU F-1.0 800x100 | stěnová mřížka, profil 0° |  |  | na dotaz | –
MSU F-1.0 1000x100 | stěnová mřížka, profil 0° |  |  | na dotaz | –
MSU F-1.0 1200x100 | stěnová mřížka, profil 0° |  |  | na dotaz | –
MSU F-1.0 300x125 | stěnová mřížka, profil 0° |  |  | na dotaz | –
MSU F-1.0 400x125 | stěnová mřížka, profil 0° |  |  | na dotaz | –
MSU F-1.0 500x125 | stěnová mřížka, profil 0° |  |  | na dotaz | –
MSU F-1.0 600x125 | stěnová mřížka, profil 0° |  |  | na dotaz | –
MSU F-1.0 800x125 | stěnová mřížka, profil 0° |  |  | na dotaz | –
MSU F-1.0 1000x125 | stěnová mřížka, profil 0° |  |  | na dotaz | –
MSU F-1.0 1200x125 | stěnová mřížka, profil 0° |  |  | na dotaz | –
MSU F-1.0 300x150 | stěnová mřížka, profil 0° |  |  | na dotaz | –
MSU F-1.0 400x150 | stěnová mřížka, profil 0° |  |  | na dotaz | –
MSU F-1.0 500x150 | stěnová mřížka, profil 0° |  |  | na dotaz | –
MSU F-1.0 600x150 | stěnová mřížka, profil 0° |  |  | na dotaz | –
MSU F-1.0 800x150 | stěnová mřížka, profil 0° |  |  | na dotaz | –
MSU F-1.0 1000x150 | stěnová mřížka, profil 0° |  |  | na dotaz | –
MSU F-1.0 1200x150 | stěnová mřížka, profil 0° |  |  | na dotaz | –
MSU F-1.0 300x200 | stěnová mřížka, profil 0° |  |  | na dotaz | –
MSU F-1.0 400x200 | stěnová mřížka, profil 0° |  |  | na dotaz | –
MSU F-1.0 500x200 | stěnová mřížka, profil 0° |  |  | na dotaz | –
MSU F-1.0 600x200 | stěnová mřížka, profil 0° |  |  | na dotaz | –
MSU F-1.0 800x200 | stěnová mřížka, profil 0° |  |  | na dotaz | –
MSU F-1.0 1000x200 | stěnová mřížka, profil 0° |  |  | na dotaz | –
MSU F-1.1 400x75 | stěnová mřížka, profil 15° |  |  | na dotaz | –
MSU F-1.1 500x75 | stěnová mřížka, profil 15° |  |  | na dotaz | –
MSU F-1.1 600x75 | stěnová mřížka, profil 15° |  |  | na dotaz | –
MSU F-1.1 800x75 | stěnová mřížka, profil 15° |  |  | na dotaz | –
MSU F-1.1 1000x75 | stěnová mřížka, profil 15° |  |  | na dotaz | –
MSU F-1.1 1200x75 | stěnová mřížka, profil 15° |  |  | na dotaz | –
MSU F-1.1 200x100 | stěnová mřížka, profil 15° |  |  | na dotaz | –
MSU F-1.1 300x100 | stěnová mřížka, profil 15° |  |  | na dotaz | –
MSU F-1.1 400x100 | stěnová mřížka, profil 15° |  |  | na dotaz | –
MSU F-1.1 500x100 | stěnová mřížka, profil 15° |  |  | na dotaz | –
MSU F-1.1 600x100 | stěnová mřížka, profil 15° |  |  | na dotaz | –
MSU F-1.1 800x100 | stěnová mřížka, profil 15° |  |  | na dotaz | –
MSU F-1.1 1000x100 | stěnová mřížka, profil 15° |  |  | na dotaz | –
MSU F-1.1 1200x100 | stěnová mřížka, profil 15° |  |  | na dotaz | –
MSU F-1.1 300x125 | stěnová mřížka, profil 15° |  |  | na dotaz | –
MSU F-1.1 400x125 | stěnová mřížka, profil 15° |  |  | na dotaz | –
MSU F-1.1 500x125 | stěnová mřížka, profil 15° |  |  | na dotaz | –
MSU F-1.1 600x125 | stěnová mřížka, profil 15° |  |  | na dotaz | –
MSU F-1.1 800x125 | stěnová mřížka, profil 15° |  |  | na dotaz | –
MSU F-1.1 1000x125 | stěnová mřížka, profil 15° |  |  | na dotaz | –
MSU F-1.1 1200x125 | stěnová mřížka, profil 15° |  |  | na dotaz | –
MSU F-1.1 300x150 | stěnová mřížka, profil 15° |  |  | na dotaz | –
MSU F-1.1 400x150 | stěnová mřížka, profil 15° |  |  | na dotaz | –
MSU F-1.1 500x150 | stěnová mřížka, profil 15° |  |  | na dotaz | –
MSU F-1.1 600x150 | stěnová mřížka, profil 15° |  |  | na dotaz | –
MSU F-1.1 800x150 | stěnová mřížka, profil 15° |  |  | na dotaz | –
MSU F-1.1 1000x150 | stěnová mřížka, profil 15° |  |  | na dotaz | –
MSU F-1.1 1200x150 | stěnová mřížka, profil 15° |  |  | na dotaz | –
MSU F-1.1 300x200 | stěnová mřížka, profil 15° |  |  | na dotaz | –
MSU F-1.1 400x200 | stěnová mřížka, profil 15° |  |  | na dotaz | –
MSU F-1.1 500x200 | stěnová mřížka, profil 15° |  |  | na dotaz | –
MSU F-1.1 600x200 | stěnová mřížka, profil 15° |  |  | na dotaz | –
MSU F-1.1 800x200 | stěnová mřížka, profil 15° |  |  | na dotaz | –
MSU F-1.1 1000x200 | stěnová mřížka, profil 15° |  |  | na dotaz | –
Příslušenství pro MSU F
FTR | filtrační vložky
R1-F | regulace R1
PBF | plenum boxy
Stěnové mřížky MSO - otevřené jednořadé
MSO-1.0 200x100 | stěnová mřížka otevřená, přír. elox, profil 0° |  |  | 221 | – | BR143100130
MSO-1.0 200x100 RAL 7035 | stěnová mřížka otevřená, RAL 7035, profil 0° |  |  | 255 | – | BR145100130
MSO-1.0 200x100 RAL 9010 | stěnová mřížka otevřená, RAL 9010, profil 0° |  |  | 255 | – | BR144100130
MSO-1.0 300x100 | stěnová mřížka otevřená, přír. elox, profil 0° |  |  | 252 | – | BR143100150
MSO-1.0 300x100 RAL 7035 | stěnová mřížka otevřená, RAL 7035, profil 0° |  |  | 288 | – | BR145100150
MSO-1.0 300x100 RAL 9010 | stěnová mřížka otevřená, RAL 9010, profil 0° |  |  | 288 | – | BR144100150
MSO-1.0 300x125 | stěnová mřížka otevřená, přír. elox, profil 0° |  |  | 264 | – | BR143100290
MSO-1.0 300x125 RAL 7035 | stěnová mřížka otevřená, RAL 7035, profil 0° |  |  | 302 | – | BR145100290
MSO-1.0 300x125 RAL 9010 | stěnová mřížka otevřená, RAL 9010, profil 0° |  |  | 302 | – | BR144100290
MSO-1.0 300x150 | stěnová mřížka otevřená, přír. elox, profil 0° |  |  | 313 | – | BR143100430
MSO-1.0 300x150 RAL 7035 | stěnová mřížka otevřená, RAL 7035, profil 0° |  |  | 359 | – | BR145100430
MSO-1.0 300x150 RAL 9010 | stěnová mřížka otevřená, RAL 9010, profil 0° |  |  | 359 | – | BR144100430
MSO-1.0 300x200 | stěnová mřížka otevřená, přír. elox, profil 0° |  |  | 366 | – | BR143100570
MSO-1.0 300x200 RAL 7035 | stěnová mřížka otevřená, RAL 7035, profil 0° |  |  | 418 | – | BR145100570
MSO-1.0 300x200 RAL 9010 | stěnová mřížka otevřená, RAL 9010, profil 0° |  |  | 418 | – | BR144100570
MSO-1.0 400x75 | stěnová mřížka otevřená, přír. elox, profil 0° |  |  | 281 | – | BR143100010
MSO-1.0 400x75 RAL 7035 | stěnová mřížka otevřená, RAL 7035, profil 0° |  |  | 322 | – | BR145100010
MSO-1.0 400x75 RAL 9010 | stěnová mřížka otevřená, RAL 9010, profil 0° |  |  | 322 | – | BR144100010
MSO-1.0 400x100 | stěnová mřížka otevřená, přír. elox, profil 0° |  |  | 309 | – | BR143100170
MSO-1.0 400x100 RAL 7035 | stěnová mřížka otevřená, RAL 7035, profil 0° |  |  | 354 | – | BR145100170
MSO-1.0 400x100 RAL 9010 | stěnová mřížka otevřená, RAL 9010, profil 0° |  |  | 354 | – | BR144100170
MSO-1.0 400x125 | stěnová mřížka otevřená, přír. elox, profil 0° |  |  | 351 | – | BR143100310
MSO-1.0 400x125 RAL 7035 | stěnová mřížka otevřená, RAL 7035, profil 0° |  |  | 405 | – | BR145100310
MSO-1.0 400x125 RAL 9010 | stěnová mřížka otevřená, RAL 9010, profil 0° |  |  | 405 | – | BR144100310
MSO-1.0 400x150 | stěnová mřížka otevřená, přír. elox, profil 0° |  |  | 470 | – | BR143100450
MSO-1.0 400x150 RAL 7035 | stěnová mřížka otevřená, RAL 7035, profil 0° |  |  | 541 | – | BR145100450
MSO-1.0 400x150 RAL 9010 | stěnová mřížka otevřená, RAL 9010, profil 0° |  |  | 541 | – | BR144100450
MSO-1.0 400x200 | stěnová mřížka otevřená, přír. elox, profil 0° |  |  | 613 | – | BR143100590
MSO-1.0 400x200 RAL 7035 | stěnová mřížka otevřená, RAL 7035, profil 0° |  |  | 705 | – | BR145100590
MSO-1.0 400x200 RAL 9010 | stěnová mřížka otevřená, RAL 9010, profil 0° |  |  | 705 | – | BR144100590
MSO-1.0 400x300 | stěnová mřížka otevřená, přír. elox, profil 0° |  |  | 782 | – | BR143100710
MSO-1.0 400x300 RAL 7035 | stěnová mřížka otevřená, RAL 7035, profil 0° |  |  | 900 | – | BR145100710
MSO-1.0 400x300 RAL 9010 | stěnová mřížka otevřená, RAL 9010, profil 0° |  |  | 900 | – | BR144100710
MSO-1.0 500x75 | stěnová mřížka otevřená, přír. elox, profil 0° |  |  | 324 | – | BR143100030
MSO-1.0 500x75 RAL 7035 | stěnová mřížka otevřená, RAL 7035, profil 0° |  |  | 372 | – | BR145100030
MSO-1.0 500x75 RAL 9010 | stěnová mřížka otevřená, RAL 9010, profil 0° |  |  | 372 | – | BR144100030
MSO-1.0 500x100 | stěnová mřížka otevřená, přír. elox, profil 0° |  |  | 351 | – | BR143100190
MSO-1.0 500x100 RAL 7035 | stěnová mřížka otevřená, RAL 7035, profil 0° |  |  | 405 | – | BR145100190
MSO-1.0 500x100 RAL 9010 | stěnová mřížka otevřená, RAL 9010, profil 0° |  |  | 405 | – | BR144100190
MSO-1.0 500x125 | stěnová mřížka otevřená, přír. elox, profil 0° |  |  | 411 | – | BR143100330
MSO-1.0 500x125 RAL 7035 | stěnová mřížka otevřená, RAL 7035, profil 0° |  |  | 473 | – | BR145100330
MSO-1.0 500x125 RAL 9010 | stěnová mřížka otevřená, RAL 9010, profil 0° |  |  | 473 | – | BR144100330
MSO-1.0 500x150 | stěnová mřížka otevřená, přír. elox, profil 0° |  |  | 522 | – | BR143100470
MSO-1.0 500x150 RAL 7035 | stěnová mřížka otevřená, RAL 7035, profil 0° |  |  | 599 | – | BR145100470
MSO-1.0 500x150 RAL 9010 | stěnová mřížka otevřená, RAL 9010, profil 0° |  |  | 599 | – | BR144100470
MSO-1.0 500x200 | stěnová mřížka otevřená, přír. elox, profil 0° |  |  | 705 | – | BR143100610
MSO-1.0 500x200 RAL 7035 | stěnová mřížka otevřená, RAL 7035, profil 0° |  |  | 810 | – | BR145100610
MSO-1.0 500x200 RAL 9010 | stěnová mřížka otevřená, RAL 9010, profil 0° |  |  | 810 | – | BR144100610
MSO-1.0 500x300 | stěnová mřížka otevřená, přír. elox, profil 0° |  |  | 1002 | – | BR143100730
MSO-1.0 500x300 RAL 7035 | stěnová mřížka otevřená, RAL 7035, profil 0° |  |  | 1153 | – | BR145100730
MSO-1.0 500x300 RAL 9010 | stěnová mřížka otevřená, RAL 9010, profil 0° |  |  | 1153 | – | BR144100730
MSO-1.0 600x75 | stěnová mřížka otevřená, přír. elox, profil 0° |  |  | 380 | – | BR143100050
MSO-1.0 600x75 RAL 7035 | stěnová mřížka otevřená, RAL 7035, profil 0° |  |  | 438 | – | BR145100050
MSO-1.0 600x75 RAL 9010 | stěnová mřížka otevřená, RAL 9010, profil 0° |  |  | 438 | – | BR144100050
MSO-1.0 600x100 | stěnová mřížka otevřená, přír. elox, profil 0° |  |  | 411 | – | BR143100210
MSO-1.0 600x100 RAL 7035 | stěnová mřížka otevřená, RAL 7035, profil 0° |  |  | 473 | – | BR145100210
MSO-1.0 600x100 RAL 9010 | stěnová mřížka otevřená, RAL 9010, profil 0° |  |  | 473 | – | BR144100210
MSO-1.0 600x125 | stěnová mřížka otevřená, přír. elox, profil 0° |  |  | 543 | – | BR143100350
MSO-1.0 600x125 RAL 7035 | stěnová mřížka otevřená, RAL 7035, profil 0° |  |  | 624 | – | BR145100350
MSO-1.0 600x125 RAL 9010 | stěnová mřížka otevřená, RAL 9010, profil 0° |  |  | 624 | – | BR144100350
MSO-1.0 600x150 | stěnová mřížka otevřená, přír. elox, profil 0° |  |  | 599 | – | BR143100490
MSO-1.0 600x150 RAL 7035 | stěnová mřížka otevřená, RAL 7035, profil 0° |  |  | 690 | – | BR145100490
MSO-1.0 600x150 RAL 9010 | stěnová mřížka otevřená, RAL 9010, profil 0° |  |  | 690 | – | BR144100490
MSO-1.0 600x200 | stěnová mřížka otevřená, přír. elox, profil 0° |  |  | 782 | – | BR143100630
MSO-1.0 600x200 RAL 7035 | stěnová mřížka otevřená, RAL 7035, profil 0° |  |  | 900 | – | BR145100630
MSO-1.0 600x200 RAL 9010 | stěnová mřížka otevřená, RAL 9010, profil 0° |  |  | 900 | – | BR144100630
MSO-1.0 600x300 | stěnová mřížka otevřená, přír. elox, profil 0° |  |  | 1198 | – | BR143100750
MSO-1.0 600x300 RAL 7035 | stěnová mřížka otevřená, RAL 7035, profil 0° |  |  | 1378 | – | BR145100750
MSO-1.0 600x300 RAL 9010 | stěnová mřížka otevřená, RAL 9010, profil 0° |  |  | 1378 | – | BR144100750
MSO-1.0 800x75 | stěnová mřížka otevřená, přír. elox, profil 0° |  |  | 455 | – | BR143100070
MSO-1.0 800x75 RAL 7035 | stěnová mřížka otevřená, RAL 7035, profil 0° |  |  | 523 | – | BR145100070
MSO-1.0 800x75 RAL 9010 | stěnová mřížka otevřená, RAL 9010, profil 0° |  |  | 523 | – | BR144100070
MSO-1.0 800x100 | stěnová mřížka otevřená, přír. elox, profil 0° |  |  | 455 | – | BR143100230
MSO-1.0 800x100 RAL 7035 | stěnová mřížka otevřená, RAL 7035, profil 0° |  |  | 523 | – | BR145100230
MSO-1.0 800x100 RAL 9010 | stěnová mřížka otevřená, RAL 9010, profil 0° |  |  | 523 | – | BR144100230
MSO-1.0 800x125 | stěnová mřížka otevřená, přír. elox, profil 0° |  |  | 645 | – | BR143100370
MSO-1.0 800x125 RAL 7035 | stěnová mřížka otevřená, RAL 7035, profil 0° |  |  | 743 | – | BR145100370
MSO-1.0 800x125 RAL 9010 | stěnová mřížka otevřená, RAL 9010, profil 0° |  |  | 743 | – | BR144100370
MSO-1.0 800x150 | stěnová mřížka otevřená, přír. elox, profil 0° |  |  | 743 | – | BR143100510
MSO-1.0 800x150 RAL 7035 | stěnová mřížka otevřená, RAL 7035, profil 0° |  |  | 854 | – | BR145100510
MSO-1.0 800x150 RAL 9010 | stěnová mřížka otevřená, RAL 9010, profil 0° |  |  | 854 | – | BR144100510
MSO-1.0 800x200 | stěnová mřížka otevřená, přír. elox, profil 0° |  |  | 1002 | – | BR143100650
MSO-1.0 800x200 RAL 7035 | stěnová mřížka otevřená, RAL 7035, profil 0° |  |  | 1153 | – | BR145100650
MSO-1.0 800x200 RAL 9010 | stěnová mřížka otevřená, RAL 9010, profil 0° |  |  | 1153 | – | BR144100650
MSO-1.0 800x300 | stěnová mřížka otevřená, přír. elox, profil 0° |  |  | 1473 | – | BR143100770
MSO-1.0 800x300 RAL 7035 | stěnová mřížka otevřená, RAL 7035, profil 0° |  |  | 1695 | – | BR145100770
MSO-1.0 800x300 RAL 9010 | stěnová mřížka otevřená, RAL 9010, profil 0° |  |  | 1695 | – | BR144100770
MSO-1.0 800x400 | stěnová mřížka otevřená, přír. elox, profil 0° |  |  | 1962 | – | BR143100830
MSO-1.0 800x400 RAL 7035 | stěnová mřížka otevřená, RAL 7035, profil 0° |  |  | 2256 | – | BR145100830
MSO-1.0 800x400 RAL 9010 | stěnová mřížka otevřená, RAL 9010, profil 0° |  |  | 2256 | – | BR144100830
MSO-1.0 1000x75 | stěnová mřížka otevřená, přír. elox, profil 0° |  |  | 527 | – | BR143100090
MSO-1.0 1000x75 RAL 7035 | stěnová mřížka otevřená, RAL 7035, profil 0° |  |  | 606 | – | BR145100090
MSO-1.0 1000x75 RAL 9010 | stěnová mřížka otevřená, RAL 9010, profil 0° |  |  | 606 | – | BR144100090
MSO-1.0 1000x100 | stěnová mřížka otevřená, přír. elox, profil 0° |  |  | 543 | – | BR143100250
MSO-1.0 1000x100 RAL 7035 | stěnová mřížka otevřená, RAL 7035, profil 0° |  |  | 624 | – | BR145100250
MSO-1.0 1000x100 RAL 9010 | stěnová mřížka otevřená, RAL 9010, profil 0° |  |  | 624 | – | BR144100250
MSO-1.0 1000x125 | stěnová mřížka otevřená, přír. elox, profil 0° |  |  | 748 | – | BR143100390
MSO-1.0 1000x125 RAL 7035 | stěnová mřížka otevřená, RAL 7035, profil 0° |  |  | 861 | – | BR145100390
MSO-1.0 1000x125 RAL 9010 | stěnová mřížka otevřená, RAL 9010, profil 0° |  |  | 861 | – | BR144100390
MSO-1.0 1000x150 | stěnová mřížka otevřená, přír. elox, profil 0° |  |  | 861 | – | BR143100530
MSO-1.0 1000x150 RAL 7035 | stěnová mřížka otevřená, RAL 7035, profil 0° |  |  | 988 | – | BR145100530
MSO-1.0 1000x150 RAL 9010 | stěnová mřížka otevřená, RAL 9010, profil 0° |  |  | 988 | – | BR144100530
MSO-1.0 1000x200 | stěnová mřížka otevřená, přír. elox, profil 0° |  |  | 1173 | – | BR143100670
MSO-1.0 1000x200 RAL 7035 | stěnová mřížka otevřená, RAL 7035, profil 0° |  |  | 1350 | – | BR145100670
MSO-1.0 1000x200 RAL 9010 | stěnová mřížka otevřená, RAL 9010, profil 0° |  |  | 1350 | – | BR144100670
MSO-1.0 1000x300 | stěnová mřížka otevřená, přír. elox, profil 0° |  |  | 1779 | – | BR143100790
MSO-1.0 1000x300 RAL 7035 | stěnová mřížka otevřená, RAL 7035, profil 0° |  |  | 2043 | – | BR145100790
MSO-1.0 1000x300 RAL 9010 | stěnová mřížka otevřená, RAL 9010, profil 0° |  |  | 2043 | – | BR144100790
MSO-1.0 1000x400 | stěnová mřížka otevřená, přír. elox, profil 0° |  |  | 2371 | – | BR143100850
MSO-1.0 1000x400 RAL 7035 | stěnová mřížka otevřená, RAL 7035, profil 0° |  |  | 2724 | – | BR145100850
MSO-1.0 1000x400 RAL 9010 | stěnová mřížka otevřená, RAL 9010, profil 0° |  |  | 2724 | – | BR144100850
MSO-1.0 1200x75 | stěnová mřížka otevřená, přír. elox, profil 0° |  |  | 634 | – | BR143100110
MSO-1.0 1200x75 RAL 7035 | stěnová mřížka otevřená, RAL 7035, profil 0° |  |  | 729 | – | BR145100110
MSO-1.0 1200x75 RAL 9010 | stěnová mřížka otevřená, RAL 9010, profil 0° |  |  | 729 | – | BR144100110
MSO-1.0 1200x100 | stěnová mřížka otevřená, přír. elox, profil 0° |  |  | 648 | – | BR143100270
MSO-1.0 1200x100 RAL 7035 | stěnová mřížka otevřená, RAL 7035, profil 0° |  |  | 748 | – | BR145100270
MSO-1.0 1200x100 RAL 9010 | stěnová mřížka otevřená, RAL 9010, profil 0° |  |  | 748 | – | BR144100270
MSO-1.0 1200x125 | stěnová mřížka otevřená, přír. elox, profil 0° |  |  | 897 | – | BR143100410
MSO-1.0 1200x125 RAL 7035 | stěnová mřížka otevřená, RAL 7035, profil 0° |  |  | 1031 | – | BR145100410
MSO-1.0 1200x125 RAL 9010 | stěnová mřížka otevřená, RAL 9010, profil 0° |  |  | 1031 | – | BR144100410
MSO-1.0 1200x150 | stěnová mřížka otevřená, přír. elox, profil 0° |  |  | 1031 | – | BR143100550
MSO-1.0 1200x150 RAL 7035 | stěnová mřížka otevřená, RAL 7035, profil 0° |  |  | 1187 | – | BR145100550
MSO-1.0 1200x150 RAL 9010 | stěnová mřížka otevřená, RAL 9010, profil 0° |  |  | 1187 | – | BR144100550
MSO-1.0 1200x200 | stěnová mřížka otevřená, přír. elox, profil 0° |  |  | 1407 | – | BR143100690
MSO-1.0 1200x200 RAL 7035 | stěnová mřížka otevřená, RAL 7035, profil 0° |  |  | 1618 | – | BR145100690
MSO-1.0 1200x200 RAL 9010 | stěnová mřížka otevřená, RAL 9010, profil 0° |  |  | 1618 | – | BR144100690
MSO-1.0 1200x300 | stěnová mřížka otevřená, přír. elox, profil 0° |  |  | 2131 | – | BR143100810
MSO-1.0 1200x300 RAL 7035 | stěnová mřížka otevřená, RAL 7035, profil 0° |  |  | 2454 | – | BR145100810
MSO-1.0 1200x300 RAL 9010 | stěnová mřížka otevřená, RAL 9010, profil 0° |  |  | 2454 | – | BR144100810
MSO-1.0 1200x400 | stěnová mřížka otevřená, přír. elox, profil 0° |  |  | 2844 | – | BR143100870
MSO-1.0 1200x400 RAL 7035 | stěnová mřížka otevřená, RAL 7035, profil 0° |  |  | 3269 | – | BR145100870
MSO-1.0 1200x400 RAL 9010 | stěnová mřížka otevřená, RAL 9010, profil 0° |  |  | 3269 | – | BR144100870
MSO-1.1 200x100 | stěnová mřížka otevřená, přír. elox, profil 15° |  |  | 221 | – | BR143110130
MSO-1.1 200x100 RAL 7035 | stěnová mřížka otevřená, RAL 7035, profil 15° |  |  | 255 | – | BR145110130
MSO-1.1 200x100 RAL 9010 | stěnová mřížka otevřená, RAL 9010, profil 15° |  |  | 255 | – | BR144110130
MSO-1.1 300x100 | stěnová mřížka otevřená, přír. elox, profil 15° |  |  | 252 | – | BR143110150
MSO-1.1 300x100 RAL 7035 | stěnová mřížka otevřená, RAL 7035, profil 15° |  |  | 288 | – | BR145110150
MSO-1.1 300x100 RAL 9010 | stěnová mřížka otevřená, RAL 9010, profil 15° |  |  | 288 | – | BR144110150
MSO-1.1 300x125 | stěnová mřížka otevřená, přír. elox, profil 15° |  |  | 264 | – | BR143110290
MSO-1.1 300x125 RAL 7035 | stěnová mřížka otevřená, RAL 7035, profil 15° |  |  | 302 | – | BR145110290
MSO-1.1 300x125 RAL 9010 | stěnová mřížka otevřená, RAL 9010, profil 15° |  |  | 302 | – | BR144110290
MSO-1.1 300x150 | stěnová mřížka otevřená, přír. elox, profil 15° |  |  | 313 | – | BR143110430
MSO-1.1 300x150 RAL 7035 | stěnová mřížka otevřená, RAL 7035, profil 15° |  |  | 359 | – | BR145110430
MSO-1.1 300x150 RAL 9010 | stěnová mřížka otevřená, RAL 9010, profil 15° |  |  | 359 | – | BR144110430
MSO-1.1 300x200 | stěnová mřížka otevřená, přír. elox, profil 15° |  |  | 366 | – | BR143110570
MSO-1.1 300x200 RAL 7035 | stěnová mřížka otevřená, RAL 7035, profil 15° |  |  | 418 | – | BR145110570
MSO-1.1 300x200 RAL 9010 | stěnová mřížka otevřená, RAL 9010, profil 15° |  |  | 418 | – | BR144110570
MSO-1.1 400x75 | stěnová mřížka otevřená, přír. elox, profil 15° |  |  | 281 | – | BR143110010
MSO-1.1 400x75 RAL 7035 | stěnová mřížka otevřená, RAL 7035, profil 15° |  |  | 322 | – | BR145110010
MSO-1.1 400x75 RAL 9010 | stěnová mřížka otevřená, RAL 9010, profil 15° |  |  | 322 | – | BR144110010
MSO-1.1 400x100 | stěnová mřížka otevřená, přír. elox, profil 15° |  |  | 309 | – | BR143110170
MSO-1.1 400x100 RAL 7035 | stěnová mřížka otevřená, RAL 7035, profil 15° |  |  | 354 | – | BR145110170
MSO-1.1 400x100 RAL 9010 | stěnová mřížka otevřená, RAL 9010, profil 15° |  |  | 354 | – | BR144110170
MSO-1.1 400x125 | stěnová mřížka otevřená, přír. elox, profil 15° |  |  | 351 | – | BR143110310
MSO-1.1 400x125 RAL 7035 | stěnová mřížka otevřená, RAL 7035, profil 15° |  |  | 405 | – | BR145110310
MSO-1.1 400x125 RAL 9010 | stěnová mřížka otevřená, RAL 9010, profil 15° |  |  | 405 | – | BR144110310
MSO-1.1 400x150 | stěnová mřížka otevřená, přír. elox, profil 15° |  |  | 470 | – | BR143110450
MSO-1.1 400x150 RAL 7035 | stěnová mřížka otevřená, RAL 7035, profil 15° |  |  | 541 | – | BR145110450
MSO-1.1 400x150 RAL 9010 | stěnová mřížka otevřená, RAL 9010, profil 15° |  |  | 541 | – | BR144110450
MSO-1.1 400x200 | stěnová mřížka otevřená, přír. elox, profil 15° |  |  | 613 | – | BR143110590
MSO-1.1 400x200 RAL 7035 | stěnová mřížka otevřená, RAL 7035, profil 15° |  |  | 705 | – | BR145110590
MSO-1.1 400x200 RAL 9010 | stěnová mřížka otevřená, RAL 9010, profil 15° |  |  | 705 | – | BR144110590
MSO-1.1 400x300 | stěnová mřížka otevřená, přír. elox, profil 15° |  |  | 782 | – | BR143110710
MSO-1.1 400x300 RAL 7035 | stěnová mřížka otevřená, RAL 7035, profil 15° |  |  | 900 | – | BR145110710
MSO-1.1 400x300 RAL 9010 | stěnová mřížka otevřená, RAL 9010, profil 15° |  |  | 900 | – | BR144110710
MSO-1.1 500x75 | stěnová mřížka otevřená, přír. elox, profil 15° |  |  | 324 | – | BR143110030
MSO-1.1 500x75 RAL 7035 | stěnová mřížka otevřená, RAL 7035, profil 15° |  |  | 372 | – | BR145110030
MSO-1.1 500x75 RAL 9010 | stěnová mřížka otevřená, RAL 9010, profil 15° |  |  | 372 | – | BR144110030
MSO-1.1 500x100 | stěnová mřížka otevřená, přír. elox, profil 15° |  |  | 351 | – | BR143110190
MSO-1.1 500x100 RAL 7035 | stěnová mřížka otevřená, RAL 7035, profil 15° |  |  | 405 | – | BR145110190
MSO-1.1 500x100 RAL 9010 | stěnová mřížka otevřená, RAL 9010, profil 15° |  |  | 405 | – | BR144110190
MSO-1.1 500x125 | stěnová mřížka otevřená, přír. elox, profil 15° |  |  | 411 | – | BR143110330
MSO-1.1 500x125 RAL 7035 | stěnová mřížka otevřená, RAL 7035, profil 15° |  |  | 473 | – | BR145110330
MSO-1.1 500x125 RAL 9010 | stěnová mřížka otevřená, RAL 9010, profil 15° |  |  | 473 | – | BR144110330
MSO-1.1 500x150 | stěnová mřížka otevřená, přír. elox, profil 15° |  |  | 522 | – | BR143110470
MSO-1.1 500x150 RAL 7035 | stěnová mřížka otevřená, RAL 7035, profil 15° |  |  | 599 | – | BR145110470
MSO-1.1 500x150 RAL 9010 | stěnová mřížka otevřená, RAL 9010, profil 15° |  |  | 599 | – | BR144110470
MSO-1.1 500x200 | stěnová mřížka otevřená, přír. elox, profil 15° |  |  | 705 | – | BR143110610
MSO-1.1 500x200 RAL 7035 | stěnová mřížka otevřená, RAL 7035, profil 15° |  |  | 810 | – | BR145110610
MSO-1.1 500x200 RAL 9010 | stěnová mřížka otevřená, RAL 9010, profil 15° |  |  | 810 | – | BR144110610
MSO-1.1 500x300 | stěnová mřížka otevřená, přír. elox, profil 15° |  |  | 1002 | – | BR143110730
MSO-1.1 500x300 RAL 7035 | stěnová mřížka otevřená, RAL 7035, profil 15° |  |  | 1153 | – | BR145110730
MSO-1.1 500x300 RAL 9010 | stěnová mřížka otevřená, RAL 9010, profil 15° |  |  | 1153 | – | BR144110730
MSO-1.1 600x75 | stěnová mřížka otevřená, přír. elox, profil 15° |  |  | 380 | – | BR143110050
MSO-1.1 600x75 RAL 7035 | stěnová mřížka otevřená, RAL 7035, profil 15° |  |  | 438 | – | BR145110050
MSO-1.1 600x75 RAL 9010 | stěnová mřížka otevřená, RAL 9010, profil 15° |  |  | 438 | – | BR144110050
MSO-1.1 600x100 | stěnová mřížka otevřená, přír. elox, profil 15° |  |  | 411 | – | BR143110210
MSO-1.1 600x100 RAL 7035 | stěnová mřížka otevřená, RAL 7035, profil 15° |  |  | 473 | – | BR145110210
MSO-1.1 600x100 RAL 9010 | stěnová mřížka otevřená, RAL 9010, profil 15° |  |  | 473 | – | BR144110210
MSO-1.1 600x125 | stěnová mřížka otevřená, přír. elox, profil 15° |  |  | 543 | – | BR143110350
MSO-1.1 600x125 RAL 7035 | stěnová mřížka otevřená, RAL 7035, profil 15° |  |  | 624 | – | BR145110350
MSO-1.1 600x125 RAL 9010 | stěnová mřížka otevřená, RAL 9010, profil 15° |  |  | 624 | – | BR144110350
MSO-1.1 600x150 | stěnová mřížka otevřená, přír. elox, profil 15° |  |  | 599 | – | BR143110490
MSO-1.1 600x150 RAL 7035 | stěnová mřížka otevřená, RAL 7035, profil 15° |  |  | 690 | – | BR145110490
MSO-1.1 600x150 RAL 9010 | stěnová mřížka otevřená, RAL 9010, profil 15° |  |  | 690 | – | BR144110490
MSO-1.1 600x200 | stěnová mřížka otevřená, přír. elox, profil 15° |  |  | 782 | – | BR143110630
MSO-1.1 600x200 RAL 7035 | stěnová mřížka otevřená, RAL 7035, profil 15° |  |  | 900 | – | BR145110630
MSO-1.1 600x200 RAL 9010 | stěnová mřížka otevřená, RAL 9010, profil 15° |  |  | 900 | – | BR144110630
MSO-1.1 600x300 | stěnová mřížka otevřená, přír. elox, profil 15° |  |  | 1198 | – | BR143110750
MSO-1.1 600x300 RAL 7035 | stěnová mřížka otevřená, RAL 7035, profil 15° |  |  | 1378 | – | BR145110750
MSO-1.1 600x300 RAL 9010 | stěnová mřížka otevřená, RAL 9010, profil 15° |  |  | 1378 | – | BR144110750
MSO-1.1 800x75 | stěnová mřížka otevřená, přír. elox, profil 15° |  |  | 455 | – | BR143110070
MSO-1.1 800x75 RAL 7035 | stěnová mřížka otevřená, RAL 7035, profil 15° |  |  | 523 | – | BR145110070
MSO-1.1 800x75 RAL 9010 | stěnová mřížka otevřená, RAL 9010, profil 15° |  |  | 523 | – | BR144110070
MSO-1.1 800x100 | stěnová mřížka otevřená, přír. elox, profil 15° |  |  | 455 | – | BR143110230
MSO-1.1 800x100 RAL 7035 | stěnová mřížka otevřená, RAL 7035, profil 15° |  |  | 523 | – | BR145110230
MSO-1.1 800x100 RAL 9010 | stěnová mřížka otevřená, RAL 9010, profil 15° |  |  | 523 | – | BR144110230
MSO-1.1 800x125 | stěnová mřížka otevřená, přír. elox, profil 15° |  |  | 645 | – | BR143110370
MSO-1.1 800x125 RAL 7035 | stěnová mřížka otevřená, RAL 7035, profil 15° |  |  | 743 | – | BR145110370
MSO-1.1 800x125 RAL 9010 | stěnová mřížka otevřená, RAL 9010, profil 15° |  |  | 743 | – | BR144110370
MSO-1.1 800x150 | stěnová mřížka otevřená, přír. elox, profil 15° |  |  | 743 | – | BR143110510
MSO-1.1 800x150 RAL 7035 | stěnová mřížka otevřená, RAL 7035, profil 15° |  |  | 854 | – | BR145110510
MSO-1.1 800x150 RAL 9010 | stěnová mřížka otevřená, RAL 9010, profil 15° |  |  | 854 | – | BR144110510
MSO-1.1 800x200 | stěnová mřížka otevřená, přír. elox, profil 15° |  |  | 1002 | – | BR143110650
MSO-1.1 800x200 RAL 7035 | stěnová mřížka otevřená, RAL 7035, profil 15° |  |  | 1153 | – | BR145110650
MSO-1.1 800x200 RAL 9010 | stěnová mřížka otevřená, RAL 9010, profil 15° |  |  | 1153 | – | BR144110650
MSO-1.1 800x300 | stěnová mřížka otevřená, přír. elox, profil 15° |  |  | 1473 | – | BR143110770
MSO-1.1 800x300 RAL 7035 | stěnová mřížka otevřená, RAL 7035, profil 15° |  |  | 1695 | – | BR145110770
MSO-1.1 800x300 RAL 9010 | stěnová mřížka otevřená, RAL 9010, profil 15° |  |  | 1695 | – | BR144110770
MSO-1.1 800x400 | stěnová mřížka otevřená, přír. elox, profil 15° |  |  | 1962 | – | BR143110830
MSO-1.1 800x400 RAL 7035 | stěnová mřížka otevřená, RAL 7035, profil 15° |  |  | 2256 | – | BR145110830
MSO-1.1 800x400 RAL 9010 | stěnová mřížka otevřená, RAL 9010, profil 15° |  |  | 2256 | – | BR144110830
MSO-1.1 1000x75 | stěnová mřížka otevřená, přír. elox, profil 15° |  |  | 527 | – | BR143110090
MSO-1.1 1000x75 RAL 7035 | stěnová mřížka otevřená, RAL 7035, profil 15° |  |  | 606 | – | BR145110090
MSO-1.1 1000x75 RAL 9010 | stěnová mřížka otevřená, RAL 9010, profil 15° |  |  | 606 | – | BR144110090
MSO-1.1 1000x100 | stěnová mřížka otevřená, přír. elox, profil 15° |  |  | 543 | – | BR143110250
MSO-1.1 1000x100 RAL 7035 | stěnová mřížka otevřená, RAL 7035, profil 15° |  |  | 624 | – | BR145110250
MSO-1.1 1000x100 RAL 9010 | stěnová mřížka otevřená, RAL 9010, profil 15° |  |  | 624 | – | BR144110250
MSO-1.1 1000x125 | stěnová mřížka otevřená, přír. elox, profil 15° |  |  | 748 | – | BR143110390
MSO-1.1 1000x125 RAL 7035 | stěnová mřížka otevřená, RAL 7035, profil 15° |  |  | 861 | – | BR145110390
MSO-1.1 1000x125 RAL 9010 | stěnová mřížka otevřená, RAL 9010, profil 15° |  |  | 861 | – | BR144110390
MSO-1.1 1000x150 | stěnová mřížka otevřená, přír. elox, profil 15° |  |  | 861 | – | BR143110530
MSO-1.1 1000x150 RAL 7035 | stěnová mřížka otevřená, RAL 7035, profil 15° |  |  | 988 | – | BR145110530
MSO-1.1 1000x150 RAL 9010 | stěnová mřížka otevřená, RAL 9010, profil 15° |  |  | 988 | – | BR144110530
MSO-1.1 1000x200 | stěnová mřížka otevřená, přír. elox, profil 15° |  |  | 1173 | – | BR143110670
MSO-1.1 1000x200 RAL 7035 | stěnová mřížka otevřená, RAL 7035, profil 15° |  |  | 1350 | – | BR145110670
MSO-1.1 1000x200 RAL 9010 | stěnová mřížka otevřená, RAL 9010, profil 15° |  |  | 1350 | – | BR144110670
MSO-1.1 1000x300 | stěnová mřížka otevřená, přír. elox, profil 15° |  |  | 1779 | – | BR143110790
MSO-1.1 1000x300 RAL 7035 | stěnová mřížka otevřená, RAL 7035, profil 15° |  |  | 2043 | – | BR145110790
MSO-1.1 1000x300 RAL 9010 | stěnová mřížka otevřená, RAL 9010, profil 15° |  |  | 2043 | – | BR144110790
MSO-1.1 1000x400 | stěnová mřížka otevřená, přír. elox, profil 15° |  |  | 2371 | – | BR143110850
MSO-1.1 1000x400 RAL 7035 | stěnová mřížka otevřená, RAL 7035, profil 15° |  |  | 2724 | – | BR145110850
MSO-1.1 1000x400 RAL 9010 | stěnová mřížka otevřená, RAL 9010, profil 15° |  |  | 2724 | – | BR144110850
MSO-1.1 1200x75 | stěnová mřížka otevřená, přír. elox, profil 15° |  |  | 634 | – | BR143110110
MSO-1.1 1200x75 RAL 7035 | stěnová mřížka otevřená, RAL 7035, profil 15° |  |  | 729 | – | BR145110110
MSO-1.1 1200x75 RAL 9010 | stěnová mřížka otevřená, RAL 9010, profil 15° |  |  | 729 | – | BR144110110
MSO-1.1 1200x100 | stěnová mřížka otevřená, přír. elox, profil 15° |  |  | 648 | – | BR143110270
MSO-1.1 1200x100 RAL 7035 | stěnová mřížka otevřená, RAL 7035, profil 15° |  |  | 748 | – | BR145110270
MSO-1.1 1200x100 RAL 9010 | stěnová mřížka otevřená, RAL 9010, profil 15° |  |  | 748 | – | BR144110270
MSO-1.1 1200x125 | stěnová mřížka otevřená, přír. elox, profil 15° |  |  | 897 | – | BR143110410
MSO-1.1 1200x125 RAL 7035 | stěnová mřížka otevřená, RAL 7035, profil 15° |  |  | 1031 | – | BR145110410
MSO-1.1 1200x125 RAL 9010 | stěnová mřížka otevřená, RAL 9010, profil 15° |  |  | 1031 | – | BR144110410
MSO-1.1 1200x150 | stěnová mřížka otevřená, přír. elox, profil 15° |  |  | 1031 | – | BR143110550
MSO-1.1 1200x150 RAL 7035 | stěnová mřížka otevřená, RAL 7035, profil 15° |  |  | 1187 | – | BR145110550
MSO-1.1 1200x150 RAL 9010 | stěnová mřížka otevřená, RAL 9010, profil 15° |  |  | 1187 | – | BR144110550
MSO-1.1 1200x200 | stěnová mřížka otevřená, přír. elox, profil 15° |  |  | 1407 | – | BR143110690
MSO-1.1 1200x200 RAL 7035 | stěnová mřížka otevřená, RAL 7035, profil 15° |  |  | 1618 | – | BR145110690
MSO-1.1 1200x200 RAL 9010 | stěnová mřížka otevřená, RAL 9010, profil 15° |  |  | 1618 | – | BR144110690
MSO-1.1 1200x300 | stěnová mřížka otevřená, přír. elox, profil 15° |  |  | 2131 | – | BR143110810
MSO-1.1 1200x300 RAL 7035 | stěnová mřížka otevřená, RAL 7035, profil 15° |  |  | 2454 | – | BR145110810
MSO-1.1 1200x300 RAL 9010 | stěnová mřížka otevřená, RAL 9010, profil 15° |  |  | 2454 | – | BR144110810
MSO-1.1 1200x400 | stěnová mřížka otevřená, přír. elox, profil 15° |  |  | 2844 | – | BR143110870
MSO-1.1 1200x400 RAL 7035 | stěnová mřížka otevřená, RAL 7035, profil 15° |  |  | 3269 | – | BR145110870
MSO-1.1 1200x400 RAL 9010 | stěnová mřížka otevřená, RAL 9010, profil 15° |  |  | 3269 | – | BR144110870
Stěnové mřížky MSU 25
Uzavřené jednořadé
regulace a pozední rámečky viz níže
MSU 25-1.0 200x100 | stěnová mřížka uzavřená, přír. elox, profil 0° | o |  | 309 | – | BR140100130
MSU 25-1.0 200x100 RAL 7035 | stěnová mřížka uzavřená, RAL 7035, profil 0° |  |  | 354 | – | BR142100130
MSU 25-1.0 200x100 RAL 9010 | stěnová mřížka uzavřená, RAL 9010, profil 0° |  |  | 354 | – | BR141100130
MSU 25-1.0 300x100 | stěnová mřížka uzavřená, přír. elox, profil 0° | o |  | 411 | – | BR140100150
MSU 25-1.0 300x100 RAL 7035 | stěnová mřížka uzavřená, RAL 7035, profil 0° |  |  | 473 | – | BR142100150
MSU 25-1.0 300x100 RAL 9010 | stěnová mřížka uzavřená, RAL 9010, profil 0° |  |  | 473 | – | BR141100150
MSU 25-1.0 300x125 | stěnová mřížka uzavřená, přír. elox, profil 0° |  |  | 451 | – | BR140100290
MSU 25-1.0 300x125 RAL 7035 | stěnová mřížka uzavřená, RAL 7035, profil 0° |  |  | 518 | – | BR142100290
MSU 25-1.0 300x125 RAL 9010 | stěnová mřížka uzavřená, RAL 9010, profil 0° |  |  | 518 | – | BR141100290
MSU 25-1.0 300x150 | stěnová mřížka uzavřená, přír. elox, profil 0° | o |  | 561 | – | BR140100430
MSU 25-1.0 300x150 RAL 7035 | stěnová mřížka uzavřená, RAL 7035, profil 0° |  |  | 644 | – | BR142100430
MSU 25-1.0 300x150 RAL 9010 | stěnová mřížka uzavřená, RAL 9010, profil 0° |  |  | 644 | – | BR141100430
MSU 25-1.0 300x200 | stěnová mřížka uzavřená, přír. elox, profil 0° | o |  | 599 | – | BR140100570
MSU 25-1.0 300x200 RAL 7035 | stěnová mřížka uzavřená, RAL 7035, profil 0° |  |  | 690 | – | BR142100570
MSU 25-1.0 300x200 RAL 9010 | stěnová mřížka uzavřená, RAL 9010, profil 0° |  |  | 690 | – | BR141100570
MSU 25-1.0 400x75 | stěnová mřížka uzavřená, přír. elox, profil 0° |  |  | 441 | – | BR140100010
MSU 25-1.0 400x75 RAL 7035 | stěnová mřížka uzavřená, RAL 7035, profil 0° |  |  | 508 | – | BR142100010
MSU 25-1.0 400x75 RAL 9010 | stěnová mřížka uzavřená, RAL 9010, profil 0° |  |  | 508 | – | BR141100010
MSU 25-1.0 400x100 | stěnová mřížka uzavřená, přír. elox, profil 0° | o |  | 543 | – | BR140100170
MSU 25-1.0 400x100 RAL 7035 | stěnová mřížka uzavřená, RAL 7035, profil 0° |  |  | 624 | – | BR142100170
MSU 25-1.0 400x100 RAL 9010 | stěnová mřížka uzavřená, RAL 9010, profil 0° |  |  | 624 | – | BR141100170
MSU 25-1.0 400x125 | stěnová mřížka uzavřená, přír. elox, profil 0° |  |  | 600 | – | BR140100310
MSU 25-1.0 400x125 RAL 7035 | stěnová mřížka uzavřená, RAL 7035, profil 0° |  |  | 691 | – | BR142100310
MSU 25-1.0 400x125 RAL 9010 | stěnová mřížka uzavřená, RAL 9010, profil 0° |  |  | 691 | – | BR141100310
MSU 25-1.0 400x150 | stěnová mřížka uzavřená, přír. elox, profil 0° | o |  | 599 | – | BR140100450
MSU 25-1.0 400x150 RAL 7035 | stěnová mřížka uzavřená, RAL 7035, profil 0° |  |  | 690 | – | BR142100450
MSU 25-1.0 400x150 RAL 9010 | stěnová mřížka uzavřená, RAL 9010, profil 0° |  |  | 690 | – | BR141100450
MSU 25-1.0 400x200 | stěnová mřížka uzavřená, přír. elox, profil 0° | o |  | 821 | – | BR140100590
MSU 25-1.0 400x200 RAL 7035 | stěnová mřížka uzavřená, RAL 7035, profil 0° |  |  | 944 | – | BR142100590
MSU 25-1.0 400x200 RAL 9010 | stěnová mřížka uzavřená, RAL 9010, profil 0° | o |  | 944 | – | BR141100590
MSU 25-1.0 400x300 | stěnová mřížka uzavřená, přír. elox, profil 0° |  |  | 1029 | – | BR140100710
MSU 25-1.0 400x300 RAL 7035 | stěnová mřížka uzavřená, RAL 7035, profil 0° |  |  | 1184 | – | BR142100710
MSU 25-1.0 400x300 RAL 9010 | stěnová mřížka uzavřená, RAL 9010, profil 0° |  |  | 1184 | – | BR141100710
MSU 25-1.0 500x75 | stěnová mřížka uzavřená, přír. elox, profil 0° |  |  | 543 | – | BR140100030
MSU 25-1.0 500x75 RAL 7035 | stěnová mřížka uzavřená, RAL 7035, profil 0° |  |  | 624 | – | BR142100030
MSU 25-1.0 500x75 RAL 9010 | stěnová mřížka uzavřená, RAL 9010, profil 0° |  |  | 624 | – | BR141100030
MSU 25-1.0 500x100 | stěnová mřížka uzavřená, přír. elox, profil 0° |  |  | 632 | – | BR140100190
MSU 25-1.0 500x100 RAL 7035 | stěnová mřížka uzavřená, RAL 7035, profil 0° |  |  | 725 | – | BR142100190
MSU 25-1.0 500x100 RAL 9010 | stěnová mřížka uzavřená, RAL 9010, profil 0° |  |  | 725 | – | BR141100190
MSU 25-1.0 500x125 | stěnová mřížka uzavřená, přír. elox, profil 0° |  |  | 675 | – | BR140100330
MSU 25-1.0 500x125 RAL 7035 | stěnová mřížka uzavřená, RAL 7035, profil 0° |  |  | 775 | – | BR142100330
MSU 25-1.0 500x125 RAL 9010 | stěnová mřížka uzavřená, RAL 9010, profil 0° |  |  | 775 | – | BR141100330
MSU 25-1.0 500x150 | stěnová mřížka uzavřená, přír. elox, profil 0° |  |  | 627 | – | BR140100470
MSU 25-1.0 500x150 RAL 7035 | stěnová mřížka uzavřená, RAL 7035, profil 0° |  |  | 719 | – | BR142100470
MSU 25-1.0 500x150 RAL 9010 | stěnová mřížka uzavřená, RAL 9010, profil 0° |  |  | 719 | – | BR141100470
MSU 25-1.0 500x200 | stěnová mřížka uzavřená, přír. elox, profil 0° |  |  | 963 | – | BR140100610
MSU 25-1.0 500x200 RAL 7035 | stěnová mřížka uzavřená, RAL 7035, profil 0° |  |  | 1107 | – | BR142100610
MSU 25-1.0 500x200 RAL 9010 | stěnová mřížka uzavřená, RAL 9010, profil 0° |  |  | 1107 | – | BR141100610
MSU 25-1.0 500x300 | stěnová mřížka uzavřená, přír. elox, profil 0° |  |  | 1173 | – | BR140100730
MSU 25-1.0 500x300 RAL 7035 | stěnová mřížka uzavřená, RAL 7035, profil 0° |  |  | 1350 | – | BR142100730
MSU 25-1.0 500x300 RAL 9010 | stěnová mřížka uzavřená, RAL 9010, profil 0° |  |  | 1350 | – | BR141100730
MSU 25-1.0 600x75 | stěnová mřížka uzavřená, přír. elox, profil 0° |  |  | 586 | – | BR140100050
MSU 25-1.0 600x75 RAL 7035 | stěnová mřížka uzavřená, RAL 7035, profil 0° |  |  | 674 | – | BR142100050
MSU 25-1.0 600x75 RAL 9010 | stěnová mřížka uzavřená, RAL 9010, profil 0° |  |  | 674 | – | BR141100050
MSU 25-1.0 600x100 | stěnová mřížka uzavřená, přír. elox, profil 0° |  |  | 675 | – | BR140100210
MSU 25-1.0 600x100 RAL 7035 | stěnová mřížka uzavřená, RAL 7035, profil 0° |  |  | 775 | – | BR142100210
MSU 25-1.0 600x100 RAL 9010 | stěnová mřížka uzavřená, RAL 9010, profil 0° |  |  | 775 | – | BR141100210
MSU 25-1.0 600x125 | stěnová mřížka uzavřená, přír. elox, profil 0° |  |  | 778 | – | BR140100350
MSU 25-1.0 600x125 RAL 7035 | stěnová mřížka uzavřená, RAL 7035, profil 0° |  |  | 894 | – | BR142100350
MSU 25-1.0 600x125 RAL 9010 | stěnová mřížka uzavřená, RAL 9010, profil 0° |  |  | 894 | – | BR141100350
MSU 25-1.0 600x150 | stěnová mřížka uzavřená, přír. elox, profil 0° |  |  | 755 | – | BR140100490
MSU 25-1.0 600x150 RAL 7035 | stěnová mřížka uzavřená, RAL 7035, profil 0° |  |  | 868 | – | BR142100490
MSU 25-1.0 600x150 RAL 9010 | stěnová mřížka uzavřená, RAL 9010, profil 0° |  |  | 868 | – | BR141100490
MSU 25-1.0 600x200 | stěnová mřížka uzavřená, přír. elox, profil 0° | o |  | 1029 | – | BR140100630
MSU 25-1.0 600x200 RAL 7035 | stěnová mřížka uzavřená, RAL 7035, profil 0° |  |  | 1184 | – | BR142100630
MSU 25-1.0 600x200 RAL 9010 | stěnová mřížka uzavřená, RAL 9010, profil 0° |  |  | 1184 | – | BR141100630
MSU 25-1.0 600x300 | stěnová mřížka uzavřená, přír. elox, profil 0° |  |  | 1407 | – | BR140100750
MSU 25-1.0 600x300 RAL 7035 | stěnová mřížka uzavřená, RAL 7035, profil 0° |  |  | 1618 | – | BR142100750
MSU 25-1.0 600x300 RAL 9010 | stěnová mřížka uzavřená, RAL 9010, profil 0° |  |  | 1618 | – | BR141100750
MSU 25-1.0 800x75 | stěnová mřížka uzavřená, přír. elox, profil 0° |  |  | 690 | – | BR140100070
MSU 25-1.0 800x75 RAL 7035 | stěnová mřížka uzavřená, RAL 7035, profil 0° |  |  | 792 | – | BR142100070
MSU 25-1.0 800x75 RAL 9010 | stěnová mřížka uzavřená, RAL 9010, profil 0° |  |  | 792 | – | BR141100070
MSU 25-1.0 800x100 | stěnová mřížka uzavřená, přír. elox, profil 0° |  |  | 778 | – | BR140100230
MSU 25-1.0 800x100 RAL 7035 | stěnová mřížka uzavřená, RAL 7035, profil 0° |  |  | 894 | – | BR142100230
MSU 25-1.0 800x100 RAL 9010 | stěnová mřížka uzavřená, RAL 9010, profil 0° |  |  | 894 | – | BR141100230
MSU 25-1.0 800x125 | stěnová mřížka uzavřená, přír. elox, profil 0° |  |  | 849 | – | BR140100370
MSU 25-1.0 800x125 RAL 7035 | stěnová mřížka uzavřená, RAL 7035, profil 0° |  |  | 976 | – | BR142100370
MSU 25-1.0 800x125 RAL 9010 | stěnová mřížka uzavřená, RAL 9010, profil 0° |  |  | 976 | – | BR141100370
MSU 25-1.0 800x150 | stěnová mřížka uzavřená, přír. elox, profil 0° |  |  | 989 | – | BR140100510
MSU 25-1.0 800x150 RAL 7035 | stěnová mřížka uzavřená, RAL 7035, profil 0° |  |  | 1138 | – | BR142100510
MSU 25-1.0 800x150 RAL 9010 | stěnová mřížka uzavřená, RAL 9010, profil 0° |  |  | 1138 | – | BR141100510
MSU 25-1.0 800x200 | stěnová mřížka uzavřená, přír. elox, profil 0° |  |  | 1238 | – | BR140100650
MSU 25-1.0 800x200 RAL 7035 | stěnová mřížka uzavřená, RAL 7035, profil 0° |  |  | 1422 | – | BR142100650
MSU 25-1.0 800x200 RAL 9010 | stěnová mřížka uzavřená, RAL 9010, profil 0° |  |  | 1422 | – | BR141100650
MSU 25-1.0 800x300 | stěnová mřížka uzavřená, přír. elox, profil 0° |  |  | 1810 | – | BR140100770
MSU 25-1.0 800x300 RAL 7035 | stěnová mřížka uzavřená, RAL 7035, profil 0° |  |  | 2081 | – | BR142100770
MSU 25-1.0 800x300 RAL 9010 | stěnová mřížka uzavřená, RAL 9010, profil 0° |  |  | 2081 | – | BR141100770
MSU 25-1.0 800x400 | stěnová mřížka uzavřená, přír. elox, profil 0° |  |  | 2415 | – | BR140100830
MSU 25-1.0 800x400 RAL 7035 | stěnová mřížka uzavřená, RAL 7035, profil 0° |  |  | 2773 | – | BR142100830
MSU 25-1.0 800x400 RAL 9010 | stěnová mřížka uzavřená, RAL 9010, profil 0° |  |  | 2773 | – | BR141100830
MSU 25-1.0 1000x75 | stěnová mřížka uzavřená, přír. elox, profil 0° |  |  | 807 | – | BR140100090
MSU 25-1.0 1000x75 RAL 7035 | stěnová mřížka uzavřená, RAL 7035, profil 0° |  |  | 927 | – | BR142100090
MSU 25-1.0 1000x75 RAL 9010 | stěnová mřížka uzavřená, RAL 9010, profil 0° |  |  | 927 | – | BR141100090
MSU 25-1.0 1000x100 | stěnová mřížka uzavřená, přír. elox, profil 0° |  |  | 924 | – | BR140100250
MSU 25-1.0 1000x100 RAL 7035 | stěnová mřížka uzavřená, RAL 7035, profil 0° |  |  | 1063 | – | BR142100250
MSU 25-1.0 1000x100 RAL 9010 | stěnová mřížka uzavřená, RAL 9010, profil 0° |  |  | 1063 | – | BR141100250
MSU 25-1.0 1000x125 | stěnová mřížka uzavřená, přír. elox, profil 0° |  |  | 1083 | – | BR140100390
MSU 25-1.0 1000x125 RAL 7035 | stěnová mřížka uzavřená, RAL 7035, profil 0° |  |  | 1246 | – | BR142100390
MSU 25-1.0 1000x125 RAL 9010 | stěnová mřížka uzavřená, RAL 9010, profil 0° |  |  | 1246 | – | BR141100390
MSU 25-1.0 1000x150 | stěnová mřížka uzavřená, přír. elox, profil 0° |  |  | 1134 | – | BR140100530
MSU 25-1.0 1000x150 RAL 7035 | stěnová mřížka uzavřená, RAL 7035, profil 0° |  |  | 1302 | – | BR142100530
MSU 25-1.0 1000x150 RAL 9010 | stěnová mřížka uzavřená, RAL 9010, profil 0° |  |  | 1302 | – | BR141100530
MSU 25-1.0 1000x200 | stěnová mřížka uzavřená, přír. elox, profil 0° |  |  | 1510 | – | BR140100670
MSU 25-1.0 1000x200 RAL 7035 | stěnová mřížka uzavřená, RAL 7035, profil 0° |  |  | 1737 | – | BR142100670
MSU 25-1.0 1000x200 RAL 9010 | stěnová mřížka uzavřená, RAL 9010, profil 0° |  |  | 1737 | – | BR141100670
MSU 25-1.0 1000x300 | stěnová mřížka uzavřená, přír. elox, profil 0° |  |  | 2160 | – | BR140100790
MSU 25-1.0 1000x300 RAL 7035 | stěnová mřížka uzavřená, RAL 7035, profil 0° |  |  | 2485 | – | BR142100790
MSU 25-1.0 1000x300 RAL 9010 | stěnová mřížka uzavřená, RAL 9010, profil 0° |  |  | 2485 | – | BR141100790
MSU 25-1.0 1000x400 | stěnová mřížka uzavřená, přír. elox, profil 0° |  |  | 2880 | – | BR140100850
MSU 25-1.0 1000x400 RAL 7035 | stěnová mřížka uzavřená, RAL 7035, profil 0° |  |  | 3311 | – | BR142100850
MSU 25-1.0 1000x400 RAL 9010 | stěnová mřížka uzavřená, RAL 9010, profil 0° |  |  | 3311 | – | BR141100850
MSU 25-1.0 1200x75 | stěnová mřížka uzavřená, přír. elox, profil 0° |  |  | 964 | – | BR140100110
MSU 25-1.0 1200x75 RAL 7035 | stěnová mřížka uzavřená, RAL 7035, profil 0° |  |  | 1109 | – | BR142100110
MSU 25-1.0 1200x75 RAL 9010 | stěnová mřížka uzavřená, RAL 9010, profil 0° |  |  | 1109 | – | BR141100110
MSU 25-1.0 1200x100 | stěnová mřížka uzavřená, přír. elox, profil 0° |  |  | 1106 | – | BR140100270
MSU 25-1.0 1200x100 RAL 7035 | stěnová mřížka uzavřená, RAL 7035, profil 0° |  |  | 1272 | – | BR142100270
MSU 25-1.0 1200x100 RAL 9010 | stěnová mřížka uzavřená, RAL 9010, profil 0° |  |  | 1272 | – | BR141100270
MSU 25-1.0 1200x125 | stěnová mřížka uzavřená, přír. elox, profil 0° |  |  |  | –
MSU 25-1.0 1200x125 RAL 7035 | stěnová mřížka uzavřená, RAL 7035, profil 0° |  |  | 1498 | – | BR142100410
MSU 25-1.0 1200x125 RAL 9010 | stěnová mřížka uzavřená, RAL 9010, profil 0° |  |  | 1498 | – | BR141100410
MSU 25-1.0 1200x150 | stěnová mřížka uzavřená, přír. elox, profil 0° |  |  | 1360 | – | BR140100550
MSU 25-1.0 1200x150 RAL 7035 | stěnová mřížka uzavřená, RAL 7035, profil 0° |  |  | 1563 | – | BR142100550
MSU 25-1.0 1200x150 RAL 9010 | stěnová mřížka uzavřená, RAL 9010, profil 0° |  |  | 1563 | – | BR141100550
MSU 25-1.0 1200x200 | stěnová mřížka uzavřená, přír. elox, profil 0° |  |  | 1814 | – | BR140100690
MSU 25-1.0 1200x200 RAL 7035 | stěnová mřížka uzavřená, RAL 7035, profil 0° |  |  | 2084 | – | BR142100690
MSU 25-1.0 1200x200 RAL 9010 | stěnová mřížka uzavřená, RAL 9010, profil 0° |  |  | 2084 | – | BR141100690
MSU 25-1.0 1200x300 | stěnová mřížka uzavřená, přír. elox, profil 0° |  |  | 2591 | – | BR140100810
MSU 25-1.0 1200x300 RAL 7035 | stěnová mřížka uzavřená, RAL 7035, profil 0° |  |  | 2981 | – | BR142100810
MSU 25-1.0 1200x300 RAL 9010 | stěnová mřížka uzavřená, RAL 9010, profil 0° |  |  | 2981 | – | BR141100810
MSU 25-1.0 1200x400 | stěnová mřížka uzavřená, přír. elox, profil 0° |  |  | 3454 | – | BR140100870
MSU 25-1.0 1200x400 RAL 7035 | stěnová mřížka uzavřená, RAL 7035, profil 0° |  |  | 3970 | – | BR142100870
MSU 25-1.0 1200x400 RAL 9010 | stěnová mřížka uzavřená, RAL 9010, profil 0° |  |  | 3970 | – | BR141100870
MSU 25-1.1 200x100 | stěnová mřížka uzavřená, přír. elox, profil 15° |  |  | 309 | – | BR140110130
MSU 25-1.1 200x100 RAL 7035 | stěnová mřížka uzavřená, RAL 7035, profil 15° |  |  | 354 | – | BR142110130
MSU 25-1.1 200x100 RAL 9010 | stěnová mřížka uzavřená, RAL 9010, profil 15° |  |  | 354 | – | BR141110130
MSU 25-1.1 300x100 | stěnová mřížka uzavřená, přír. elox, profil 15° |  |  | 411 | – | BR140110150
MSU 25-1.1 300x100 RAL 7035 | stěnová mřížka uzavřená, RAL 7035, profil 15° |  |  | 473 | – | BR142110150
MSU 25-1.1 300x100 RAL 9010 | stěnová mřížka uzavřená, RAL 9010, profil 15° |  |  | 473 | – | BR141110150
MSU 25-1.1 300x125 | stěnová mřížka uzavřená, přír. elox, profil 15° |  |  | 451 | – | BR140110290
MSU 25-1.1 300x125 RAL 7035 | stěnová mřížka uzavřená, RAL 7035, profil 15° |  |  | 518 | – | BR142110290
MSU 25-1.1 300x125 RAL 9010 | stěnová mřížka uzavřená, RAL 9010, profil 15° |  |  | 518 | – | BR141110290
MSU 25-1.1 300x150 | stěnová mřížka uzavřená, přír. elox, profil 15° |  |  | 561 | – | BR140110430
MSU 25-1.1 300x150 RAL 7035 | stěnová mřížka uzavřená, RAL 7035, profil 15° |  |  | 644 | – | BR142110430
MSU 25-1.1 300x150 RAL 9010 | stěnová mřížka uzavřená, RAL 9010, profil 15° |  |  | 644 | – | BR141110430
MSU 25-1.1 300x200 | stěnová mřížka uzavřená, přír. elox, profil 15° |  |  | 599 | – | BR140110570
MSU 25-1.1 300x200 RAL 7035 | stěnová mřížka uzavřená, RAL 7035, profil 15° |  |  | 690 | – | BR142110570
MSU 25-1.1 300x200 RAL 9010 | stěnová mřížka uzavřená, RAL 9010, profil 15° |  |  | 690 | – | BR141110570
MSU 25-1.1 400x75 | stěnová mřížka uzavřená, přír. elox, profil 15° |  |  | 441 | – | BR140110010
MSU 25-1.1 400x75 RAL 7035 | stěnová mřížka uzavřená, RAL 7035, profil 15° |  |  | 508 | – | BR142110010
MSU 25-1.1 400x75 RAL 9010 | stěnová mřížka uzavřená, RAL 9010, profil 15° |  |  | 508 | – | BR141110010
MSU 25-1.1 400x100 | stěnová mřížka uzavřená, přír. elox, profil 15° |  |  | 543 | – | BR140110170
MSU 25-1.1 400x100 RAL 7035 | stěnová mřížka uzavřená, RAL 7035, profil 15° |  |  | 624 | – | BR142110170
MSU 25-1.1 400x100 RAL 9010 | stěnová mřížka uzavřená, RAL 9010, profil 15° |  |  | 624 | – | BR141110170
MSU 25-1.1 400x125 | stěnová mřížka uzavřená, přír. elox, profil 15° |  |  | 600 | – | BR140110310
MSU 25-1.1 400x125 RAL 7035 | stěnová mřížka uzavřená, RAL 7035, profil 15° |  |  | 691 | – | BR142110310
MSU 25-1.1 400x125 RAL 9010 | stěnová mřížka uzavřená, RAL 9010, profil 15° |  |  | 691 | – | BR141110310
MSU 25-1.1 400x150 | stěnová mřížka uzavřená, přír. elox, profil 15° |  |  | 599 | – | BR140110450
MSU 25-1.1 400x150 RAL 7035 | stěnová mřížka uzavřená, RAL 7035, profil 15° |  |  | 690 | – | BR142110450
MSU 25-1.1 400x150 RAL 9010 | stěnová mřížka uzavřená, RAL 9010, profil 15° |  |  | 690 | – | BR141110450
MSU 25-1.1 400x200 | stěnová mřížka uzavřená, přír. elox, profil 15° |  |  | 821 | – | BR140110590
MSU 25-1.1 400x200 RAL 7035 | stěnová mřížka uzavřená, RAL 7035, profil 15° |  |  | 944 | – | BR142110590
MSU 25-1.1 400x200 RAL 9010 | stěnová mřížka uzavřená, RAL 9010, profil 15° |  |  | 944 | – | BR141110590
MSU 25-1.1 400x300 | stěnová mřížka uzavřená, přír. elox, profil 15° |  |  | 1029 | – | BR140110710
MSU 25-1.1 400x300 RAL 7035 | stěnová mřížka uzavřená, RAL 7035, profil 15° |  |  | 1184 | – | BR142110710
MSU 25-1.1 400x300 RAL 9010 | stěnová mřížka uzavřená, RAL 9010, profil 15° |  |  | 1184 | – | BR141110710
MSU 25-1.1 500x75 | stěnová mřížka uzavřená, přír. elox, profil 15° |  |  | 543 | – | BR140110030
MSU 25-1.1 500x75 RAL 7035 | stěnová mřížka uzavřená, RAL 7035, profil 15° |  |  | 624 | – | BR142110030
MSU 25-1.1 500x75 RAL 9010 | stěnová mřížka uzavřená, RAL 9010, profil 15° |  |  | 624 | – | BR141110030
MSU 25-1.1 500x100 | stěnová mřížka uzavřená, přír. elox, profil 15° |  |  | 632 | – | BR140110190
MSU 25-1.1 500x100 RAL 7035 | stěnová mřížka uzavřená, RAL 7035, profil 15° |  |  | 725 | – | BR142110190
MSU 25-1.1 500x100 RAL 9010 | stěnová mřížka uzavřená, RAL 9010, profil 15° |  |  | 725 | – | BR141110190
MSU 25-1.1 500x125 | stěnová mřížka uzavřená, přír. elox, profil 15° |  |  | 675 | – | BR140110330
MSU 25-1.1 500x125 RAL 7035 | stěnová mřížka uzavřená, RAL 7035, profil 15° |  |  | 775 | – | BR142110330
MSU 25-1.1 500x125 RAL 9010 | stěnová mřížka uzavřená, RAL 9010, profil 15° |  |  | 775 | – | BR141110330
MSU 25-1.1 500x150 | stěnová mřížka uzavřená, přír. elox, profil 15° |  |  | 627 | – | BR140110470
MSU 25-1.1 500x150 RAL 7035 | stěnová mřížka uzavřená, RAL 7035, profil 15° |  |  | 719 | – | BR142110470
MSU 25-1.1 500x150 RAL 9010 | stěnová mřížka uzavřená, RAL 9010, profil 15° |  |  | 719 | – | BR141110470
MSU 25-1.1 500x200 | stěnová mřížka uzavřená, přír. elox, profil 15° |  |  | 963 | – | BR140110610
MSU 25-1.1 500x200 RAL 7035 | stěnová mřížka uzavřená, RAL 7035, profil 15° |  |  | 1107 | – | BR142110610
MSU 25-1.1 500x200 RAL 9010 | stěnová mřížka uzavřená, RAL 9010, profil 15° |  |  | 1107 | – | BR141110610
MSU 25-1.1 500x300 | stěnová mřížka uzavřená, přír. elox, profil 15° |  |  | 1173 | – | BR140110730
MSU 25-1.1 500x300 RAL 7035 | stěnová mřížka uzavřená, RAL 7035, profil 15° |  |  | 1350 | – | BR142110730
MSU 25-1.1 500x300 RAL 9010 | stěnová mřížka uzavřená, RAL 9010, profil 15° |  |  | 1350 | – | BR141110730
MSU 25-1.1 600x75 | stěnová mřížka uzavřená, přír. elox, profil 15° |  |  | 586 | – | BR140110050
MSU 25-1.1 600x75 RAL 7035 | stěnová mřížka uzavřená, RAL 7035, profil 15° |  |  | 674 | – | BR142110050
MSU 25-1.1 600x75 RAL 9010 | stěnová mřížka uzavřená, RAL 9010, profil 15° |  |  | 674 | – | BR141110050
MSU 25-1.1 600x100 | stěnová mřížka uzavřená, přír. elox, profil 15° |  |  | 675 | – | BR140110210
MSU 25-1.1 600x100 RAL 7035 | stěnová mřížka uzavřená, RAL 7035, profil 15° |  |  | 775 | – | BR142110210
MSU 25-1.1 600x100 RAL 9010 | stěnová mřížka uzavřená, RAL 9010, profil 15° |  |  | 775 | – | BR141110210
MSU 25-1.1 600x125 | stěnová mřížka uzavřená, přír. elox, profil 15° |  |  | 778 | – | BR140110350
MSU 25-1.1 600x125 RAL 7035 | stěnová mřížka uzavřená, RAL 7035, profil 15° |  |  | 894 | – | BR142110350
MSU 25-1.1 600x125 RAL 9010 | stěnová mřížka uzavřená, RAL 9010, profil 15° |  |  | 894 | – | BR141110350
MSU 25-1.1 600x150 | stěnová mřížka uzavřená, přír. elox, profil 15° |  |  | 755 | – | BR140110490
MSU 25-1.1 600x150 RAL 7035 | stěnová mřížka uzavřená, RAL 7035, profil 15° |  |  | 868 | – | BR142110490
MSU 25-1.1 600x150 RAL 9010 | stěnová mřížka uzavřená, RAL 9010, profil 15° |  |  | 868 | – | BR141110490
MSU 25-1.1 600x200 | stěnová mřížka uzavřená, přír. elox, profil 15° |  |  | 1029 | – | BR140110630
MSU 25-1.1 600x200 RAL 7035 | stěnová mřížka uzavřená, RAL 7035, profil 15° |  |  | 1184 | – | BR142110630
MSU 25-1.1 600x200 RAL 9010 | stěnová mřížka uzavřená, RAL 9010, profil 15° |  |  | 1184 | – | BR141110630
MSU 25-1.1 600x300 | stěnová mřížka uzavřená, přír. elox, profil 15° |  |  | 1407 | – | BR140110750
MSU 25-1.1 600x300 RAL 7035 | stěnová mřížka uzavřená, RAL 7035, profil 15° |  |  | 1618 | – | BR142110750
MSU 25-1.1 600x300 RAL 9010 | stěnová mřížka uzavřená, RAL 9010, profil 15° |  |  | 1618 | – | BR141110750
MSU 25-1.1 800x75 | stěnová mřížka uzavřená, přír. elox, profil 15° |  |  | 690 | – | BR140110070
MSU 25-1.1 800x75 RAL 7035 | stěnová mřížka uzavřená, RAL 7035, profil 15° |  |  | 792 | – | BR142110070
MSU 25-1.1 800x75 RAL 9010 | stěnová mřížka uzavřená, RAL 9010, profil 15° |  |  | 792 | – | BR141110070
MSU 25-1.1 800x100 | stěnová mřížka uzavřená, přír. elox, profil 15° |  |  | 778 | – | BR140110230
MSU 25-1.1 800x100 RAL 7035 | stěnová mřížka uzavřená, RAL 7035, profil 15° |  |  | 894 | – | BR142110230
MSU 25-1.1 800x100 RAL 9010 | stěnová mřížka uzavřená, RAL 9010, profil 15° |  |  | 894 | – | BR141110230
MSU 25-1.1 800x125 | stěnová mřížka uzavřená, přír. elox, profil 15° |  |  | 849 | – | BR140110370
MSU 25-1.1 800x125 RAL 7035 | stěnová mřížka uzavřená, RAL 7035, profil 15° |  |  | 976 | – | BR142110370
MSU 25-1.1 800x125 RAL 9010 | stěnová mřížka uzavřená, RAL 9010, profil 15° |  |  | 976 | – | BR141110370
MSU 25-1.1 800x150 | stěnová mřížka uzavřená, přír. elox, profil 15° |  |  | 989 | – | BR140110510
MSU 25-1.1 800x150 RAL 7035 | stěnová mřížka uzavřená, RAL 7035, profil 15° |  |  | 1138 | – | BR142110510
MSU 25-1.1 800x150 RAL 9010 | stěnová mřížka uzavřená, RAL 9010, profil 15° |  |  | 1138 | – | BR141110510
MSU 25-1.1 800x200 | stěnová mřížka uzavřená, přír. elox, profil 15° |  |  | 1238 | – | BR140110650
MSU 25-1.1 800x200 RAL 7035 | stěnová mřížka uzavřená, RAL 7035, profil 15° |  |  | 1422 | – | BR142110650
MSU 25-1.1 800x200 RAL 9010 | stěnová mřížka uzavřená, RAL 9010, profil 15° |  |  | 1422 | – | BR141110650
MSU 25-1.1 800x300 | stěnová mřížka uzavřená, přír. elox, profil 15° |  |  | 1810 | – | BR140110770
MSU 25-1.1 800x300 RAL 7035 | stěnová mřížka uzavřená, RAL 7035, profil 15° |  |  | 2081 | – | BR142110770
MSU 25-1.1 800x300 RAL 9010 | stěnová mřížka uzavřená, RAL 9010, profil 15° |  |  | 2081 | – | BR141110770
MSU 25-1.1 800x400 | stěnová mřížka uzavřená, přír. elox, profil 15° |  |  | 2415 | – | BR140110830
MSU 25-1.1 800x400 RAL 7035 | stěnová mřížka uzavřená, RAL 7035, profil 15° |  |  | 2773 | – | BR142110830
MSU 25-1.1 800x400 RAL 9010 | stěnová mřížka uzavřená, RAL 9010, profil 15° |  |  | 2773 | – | BR141110830
MSU 25-1.1 1000x75 | stěnová mřížka uzavřená, přír. elox, profil 15° |  |  | 807 | – | BR140110090
MSU 25-1.1 1000x75 RAL 7035 | stěnová mřížka uzavřená, RAL 7035, profil 15° |  |  | 927 | – | BR142110090
MSU 25-1.1 1000x75 RAL 9010 | stěnová mřížka uzavřená, RAL 9010, profil 15° |  |  | 927 | – | BR141110090
MSU 25-1.1 1000x100 | stěnová mřížka uzavřená, přír. elox, profil 15° |  |  | 924 | – | BR140110250
MSU 25-1.1 1000x100 RAL 7035 | stěnová mřížka uzavřená, RAL 7035, profil 15° |  |  | 1063 | – | BR142110250
MSU 25-1.1 1000x100 RAL 9010 | stěnová mřížka uzavřená, RAL 9010, profil 15° |  |  | 1063 | – | BR141110250
MSU 25-1.1 1000x125 | stěnová mřížka uzavřená, přír. elox, profil 15° |  |  | 1083 | – | BR140110390
MSU 25-1.1 1000x125 RAL 7035 | stěnová mřížka uzavřená, RAL 7035, profil 15° |  |  | 1246 | – | BR142110390
MSU 25-1.1 1000x125 RAL 9010 | stěnová mřížka uzavřená, RAL 9010, profil 15° |  |  | 1246 | – | BR141110390
MSU 25-1.1 1000x150 | stěnová mřížka uzavřená, přír. elox, profil 15° |  |  | 1134 | – | BR140110530
MSU 25-1.1 1000x150 RAL 7035 | stěnová mřížka uzavřená, RAL 7035, profil 15° |  |  | 1302 | – | BR142110530
MSU 25-1.1 1000x150 RAL 9010 | stěnová mřížka uzavřená, RAL 9010, profil 15° |  |  | 1302 | – | BR141110530
MSU 25-1.1 1000x200 | stěnová mřížka uzavřená, přír. elox, profil 15° |  |  | 1510 | – | BR140110670
MSU 25-1.1 1000x200 RAL 7035 | stěnová mřížka uzavřená, RAL 7035, profil 15° |  |  | 1737 | – | BR142110670
MSU 25-1.1 1000x200 RAL 9010 | stěnová mřížka uzavřená, RAL 9010, profil 15° |  |  | 1737 | – | BR141110670
MSU 25-1.1 1000x300 | stěnová mřížka uzavřená, přír. elox, profil 15° |  |  | 2160 | – | BR140110790
MSU 25-1.1 1000x300 RAL 7035 | stěnová mřížka uzavřená, RAL 7035, profil 15° |  |  | 2485 | – | BR142110790
MSU 25-1.1 1000x300 RAL 9010 | stěnová mřížka uzavřená, RAL 9010, profil 15° |  |  | 2485 | – | BR141110790
MSU 25-1.1 1000x400 | stěnová mřížka uzavřená, přír. elox, profil 15° |  |  | 2880 | – | BR140110850
MSU 25-1.1 1000x400 RAL 7035 | stěnová mřížka uzavřená, RAL 7035, profil 15° |  |  | 3311 | – | BR142110850
MSU 25-1.1 1000x400 RAL 9010 | stěnová mřížka uzavřená, RAL 9010, profil 15° |  |  | 3311 | – | BR141110850
MSU 25-1.1 1200x75 | stěnová mřížka uzavřená, přír. elox, profil 15° |  |  | 964 | – | BR140110110
MSU 25-1.1 1200x75 RAL 7035 | stěnová mřížka uzavřená, RAL 7035, profil 15° |  |  | 1109 | – | BR142110110
MSU 25-1.1 1200x75 RAL 9010 | stěnová mřížka uzavřená, RAL 9010, profil 15° |  |  | 1109 | – | BR141110110
MSU 25-1.1 1200x100 | stěnová mřížka uzavřená, přír. elox, profil 15° |  |  | 1106 | – | BR140110270
MSU 25-1.1 1200x100 RAL 7035 | stěnová mřížka uzavřená, RAL 7035, profil 15° |  |  | 1272 | – | BR142110270
MSU 25-1.1 1200x100 RAL 9010 | stěnová mřížka uzavřená, RAL 9010, profil 15° |  |  | 1272 | – | BR141110270
MSU 25-1.1 1200x125 | stěnová mřížka uzavřená, přír. elox, profil 15° |  |  | 1302 | – | BR140110410
MSU 25-1.1 1200x125 RAL 7035 | stěnová mřížka uzavřená, RAL 7035, profil 15° |  |  | 1498 | – | BR142110410
MSU 25-1.1 1200x125 RAL 9010 | stěnová mřížka uzavřená, RAL 9010, profil 15° |  |  | 1498 | – | BR141110410
MSU 25-1.1 1200x150 | stěnová mřížka uzavřená, přír. elox, profil 15° |  |  | 1360 | – | BR140110550
MSU 25-1.1 1200x150 RAL 7035 | stěnová mřížka uzavřená, RAL 7035, profil 15° |  |  | 1563 | – | BR142110550
MSU 25-1.1 1200x150 RAL 9010 | stěnová mřížka uzavřená, RAL 9010, profil 15° |  |  | 1563 | – | BR141110550
MSU 25-1.1 1200x200 | stěnová mřížka uzavřená, přír. elox, profil 15° |  |  | 1814 | – | BR140110690
MSU 25-1.1 1200x200 RAL 7035 | stěnová mřížka uzavřená, RAL 7035, profil 15° |  |  | 2084 | – | BR142110690
MSU 25-1.1 1200x200 RAL 9010 | stěnová mřížka uzavřená, RAL 9010, profil 15° |  |  | 2084 | – | BR141110690
MSU 25-1.1 1200x300 | stěnová mřížka uzavřená, přír. elox, profil 15° |  |  | 2591 | – | BR140110810
MSU 25-1.1 1200x300 RAL 7035 | stěnová mřížka uzavřená, RAL 7035, profil 15° |  |  | 2981 | – | BR142110810
MSU 25-1.1 1200x300 RAL 9010 | stěnová mřížka uzavřená, RAL 9010, profil 15° |  |  | 2981 | – | BR141110810
MSU 25-1.1 1200x400 | stěnová mřížka uzavřená, přír. elox, profil 15° |  |  | 3454 | – | BR140110870
MSU 25-1.1 1200x400 RAL 7035 | stěnová mřížka uzavřená, RAL 7035, profil 15° |  |  | 3970 | – | BR142110870
MSU 25-1.1 1200x400 RAL 9010 | stěnová mřížka uzavřená, RAL 9010, profil 15° |  |  | 3970 | – | BR141110870
Uzavřené dvouřadé
regulace a pozední rámečky viz níže
MSU 25-2.0 200x100 | stěnová mřížka uzavřená, přír. elox, profil 0° |  |  | 392 | – | BR140200130
MSU 25-2.0 200x100 RAL 7035 | stěnová mřížka uzavřená, RAL 7035, profil 0° |  |  | 450 | – | BR142200130
MSU 25-2.0 200x100 RAL 9010 | stěnová mřížka uzavřená, RAL 9010, profil 0° |  |  | 450 | – | BR141200130
MSU 25-2.0 300x100 | stěnová mřížka uzavřená, přír. elox, profil 0° |  |  | 569 | – | BR140200150
MSU 25-2.0 300x100 RAL 7035 | stěnová mřížka uzavřená, RAL 7035, profil 0° |  |  | 657 | – | BR142200150
MSU 25-2.0 300x100 RAL 9010 | stěnová mřížka uzavřená, RAL 9010, profil 0° |  |  | 657 | – | BR141200150
MSU 25-2.0 300x125 | stěnová mřížka uzavřená, přír. elox, profil 0° |  |  | 599 | – | BR140200290
MSU 25-2.0 300x125 RAL 7035 | stěnová mřížka uzavřená, RAL 7035, profil 0° |  |  | 690 | – | BR142200290
MSU 25-2.0 300x125 RAL 9010 | stěnová mřížka uzavřená, RAL 9010, profil 0° |  |  | 690 | – | BR141200290
MSU 25-2.0 300x150 | stěnová mřížka uzavřená, přír. elox, profil 0° |  |  | 805 | – | BR140200430
MSU 25-2.0 300x150 RAL 7035 | stěnová mřížka uzavřená, RAL 7035, profil 0° |  |  | 924 | – | BR142200430
MSU 25-2.0 300x150 RAL 9010 | stěnová mřížka uzavřená, RAL 9010, profil 0° |  |  | 924 | – | BR141200430
MSU 25-2.0 300x200 | stěnová mřížka uzavřená, přír. elox, profil 0° |  |  | 831 | – | BR140200570
MSU 25-2.0 300x200 RAL 7035 | stěnová mřížka uzavřená, RAL 7035, profil 0° |  |  | 955 | – | BR142200570
MSU 25-2.0 300x200 RAL 9010 | stěnová mřížka uzavřená, RAL 9010, profil 0° |  |  | 955 | – | BR141200570
MSU 25-2.0 400x75 | stěnová mřížka uzavřená, přír. elox, profil 0° |  |  | 619 | – | BR140200010
MSU 25-2.0 400x75 RAL 7035 | stěnová mřížka uzavřená, RAL 7035, profil 0° |  |  | 713 | – | BR142200010
MSU 25-2.0 400x75 RAL 9010 | stěnová mřížka uzavřená, RAL 9010, profil 0° |  |  | 713 | – | BR141200010
MSU 25-2.0 400x100 | stěnová mřížka uzavřená, přír. elox, profil 0° |  |  | 750 | – | BR140200170
MSU 25-2.0 400x100 RAL 7035 | stěnová mřížka uzavřená, RAL 7035, profil 0° |  |  | 862 | – | BR142200170
MSU 25-2.0 400x100 RAL 9010 | stěnová mřížka uzavřená, RAL 9010, profil 0° |  |  | 862 | – | BR141200170
MSU 25-2.0 400x125 | stěnová mřížka uzavřená, přír. elox, profil 0° |  |  | 799 | – | BR140200310
MSU 25-2.0 400x125 RAL 7035 | stěnová mřížka uzavřená, RAL 7035, profil 0° |  |  | 916 | – | BR142200310
MSU 25-2.0 400x125 RAL 9010 | stěnová mřížka uzavřená, RAL 9010, profil 0° |  |  | 916 | – | BR141200310
MSU 25-2.0 400x150 | stěnová mřížka uzavřená, přír. elox, profil 0° |  |  | 889 | – | BR140200450
MSU 25-2.0 400x150 RAL 7035 | stěnová mřížka uzavřená, RAL 7035, profil 0° |  |  | 1022 | – | BR142200450
MSU 25-2.0 400x150 RAL 9010 | stěnová mřížka uzavřená, RAL 9010, profil 0° |  |  | 1022 | – | BR141200450
MSU 25-2.0 400x200 | stěnová mřížka uzavřená, přír. elox, profil 0° |  |  | 1133 | – | BR140200590
MSU 25-2.0 400x200 RAL 7035 | stěnová mřížka uzavřená, RAL 7035, profil 0° |  |  | 1300 | – | BR142200590
MSU 25-2.0 400x200 RAL 9010 | stěnová mřížka uzavřená, RAL 9010, profil 0° |  |  | 1300 | – | BR141200590
MSU 25-2.0 400x300 | stěnová mřížka uzavřená, přír. elox, profil 0° |  |  | 1404 | – | BR140200710
MSU 25-2.0 400x300 RAL 7035 | stěnová mřížka uzavřená, RAL 7035, profil 0° |  |  | 1616 | – | BR142200710
MSU 25-2.0 400x300 RAL 9010 | stěnová mřížka uzavřená, RAL 9010, profil 0° |  |  | 1616 | – | BR141200710
MSU 25-2.0 500x75 | stěnová mřížka uzavřená, přír. elox, profil 0° |  |  | 750 | – | BR140200030
MSU 25-2.0 500x75 RAL 7035 | stěnová mřížka uzavřená, RAL 7035, profil 0° |  |  | 862 | – | BR142200030
MSU 25-2.0 500x75 RAL 9010 | stěnová mřížka uzavřená, RAL 9010, profil 0° |  |  | 862 | – | BR141200030
MSU 25-2.0 500x100 | stěnová mřížka uzavřená, přír. elox, profil 0° |  |  | 912 | – | BR140200190
MSU 25-2.0 500x100 RAL 7035 | stěnová mřížka uzavřená, RAL 7035, profil 0° |  |  | 1049 | – | BR142200190
MSU 25-2.0 500x100 RAL 9010 | stěnová mřížka uzavřená, RAL 9010, profil 0° |  |  | 1049 | – | BR141200190
MSU 25-2.0 500x125 | stěnová mřížka uzavřená, přír. elox, profil 0° |  |  | 961 | – | BR140200330
MSU 25-2.0 500x125 RAL 7035 | stěnová mřížka uzavřená, RAL 7035, profil 0° |  |  | 1105 | – | BR142200330
MSU 25-2.0 500x125 RAL 9010 | stěnová mřížka uzavřená, RAL 9010, profil 0° |  |  | 1105 | – | BR141200330
MSU 25-2.0 500x150 | stěnová mřížka uzavřená, přír. elox, profil 0° |  |  | 1048 | – | BR140200470
MSU 25-2.0 500x150 RAL 7035 | stěnová mřížka uzavřená, RAL 7035, profil 0° |  |  | 1204 | – | BR142200470
MSU 25-2.0 500x150 RAL 9010 | stěnová mřížka uzavřená, RAL 9010, profil 0° |  |  | 1204 | – | BR141200470
MSU 25-2.0 500x200 | stěnová mřížka uzavřená, přír. elox, profil 0° |  |  | 1304 | – | BR140200610
MSU 25-2.0 500x200 RAL 7035 | stěnová mřížka uzavřená, RAL 7035, profil 0° |  |  | 1500 | – | BR142200610
MSU 25-2.0 500x200 RAL 9010 | stěnová mřížka uzavřená, RAL 9010, profil 0° |  |  | 1500 | – | BR141200610
MSU 25-2.0 500x300 | stěnová mřížka uzavřená, přír. elox, profil 0° |  |  | 1577 | – | BR140200730
MSU 25-2.0 500x300 RAL 7035 | stěnová mřížka uzavřená, RAL 7035, profil 0° |  |  | 1811 | – | BR142200730
MSU 25-2.0 500x300 RAL 9010 | stěnová mřížka uzavřená, RAL 9010, profil 0° |  |  | 1811 | – | BR141200730
MSU 25-2.0 600x75 | stěnová mřížka uzavřená, přír. elox, profil 0° |  |  | 813 | – | BR140200050
MSU 25-2.0 600x75 RAL 7035 | stěnová mřížka uzavřená, RAL 7035, profil 0° |  |  | 935 | – | BR142200050
MSU 25-2.0 600x75 RAL 9010 | stěnová mřížka uzavřená, RAL 9010, profil 0° |  |  | 935 | – | BR141200050
MSU 25-2.0 600x100 | stěnová mřížka uzavřená, přír. elox, profil 0° |  |  | 944 | – | BR140200210
MSU 25-2.0 600x100 RAL 7035 | stěnová mřížka uzavřená, RAL 7035, profil 0° |  |  | 1086 | – | BR142200210
MSU 25-2.0 600x100 RAL 9010 | stěnová mřížka uzavřená, RAL 9010, profil 0° |  |  | 1086 | – | BR141200210
MSU 25-2.0 600x125 | stěnová mřížka uzavřená, přír. elox, profil 0° |  |  | 1091 | – | BR140200350
MSU 25-2.0 600x125 RAL 7035 | stěnová mřížka uzavřená, RAL 7035, profil 0° |  |  | 1252 | – | BR142200350
MSU 25-2.0 600x125 RAL 9010 | stěnová mřížka uzavřená, RAL 9010, profil 0° |  |  | 1252 | – | BR141200350
MSU 25-2.0 600x150 | stěnová mřížka uzavřená, přír. elox, profil 0° |  |  | 1118 | – | BR140200490
MSU 25-2.0 600x150 RAL 7035 | stěnová mřížka uzavřená, RAL 7035, profil 0° |  |  | 1284 | – | BR142200490
MSU 25-2.0 600x150 RAL 9010 | stěnová mřížka uzavřená, RAL 9010, profil 0° |  |  | 1284 | – | BR141200490
MSU 25-2.0 600x200 | stěnová mřížka uzavřená, přír. elox, profil 0° |  |  | 1404 | – | BR140200630
MSU 25-2.0 600x200 RAL 7035 | stěnová mřížka uzavřená, RAL 7035, profil 0° |  |  | 1616 | – | BR142200630
MSU 25-2.0 600x200 RAL 9010 | stěnová mřížka uzavřená, RAL 9010, profil 0° |  |  | 1616 | – | BR141200630
MSU 25-2.0 600x300 | stěnová mřížka uzavřená, přír. elox, profil 0° |  |  | 1878 | – | BR140200750
MSU 25-2.0 600x300 RAL 7035 | stěnová mřížka uzavřená, RAL 7035, profil 0° |  |  | 2159 | – | BR142200750
MSU 25-2.0 600x300 RAL 9010 | stěnová mřížka uzavřená, RAL 9010, profil 0° |  |  | 2159 | – | BR141200750
MSU 25-2.0 800x75 | stěnová mřížka uzavřená, přír. elox, profil 0° |  |  | 944 | – | BR140200070
MSU 25-2.0 800x75 RAL 7035 | stěnová mřížka uzavřená, RAL 7035, profil 0° |  |  | 1086 | – | BR142200070
MSU 25-2.0 800x75 RAL 9010 | stěnová mřížka uzavřená, RAL 9010, profil 0° |  |  | 1086 | – | BR141200070
MSU 25-2.0 800x100 | stěnová mřížka uzavřená, přír. elox, profil 0° |  |  | 1075 | – | BR140200230
MSU 25-2.0 800x100 RAL 7035 | stěnová mřížka uzavřená, RAL 7035, profil 0° |  |  | 1237 | – | BR142200230
MSU 25-2.0 800x100 RAL 9010 | stěnová mřížka uzavřená, RAL 9010, profil 0° |  |  | 1237 | – | BR141200230
MSU 25-2.0 800x125 | stěnová mřížka uzavřená, přír. elox, profil 0° |  |  | 1173 | – | BR140200370
MSU 25-2.0 800x125 RAL 7035 | stěnová mřížka uzavřená, RAL 7035, profil 0° |  |  | 1350 | – | BR142200370
MSU 25-2.0 800x125 RAL 9010 | stěnová mřížka uzavřená, RAL 9010, profil 0° |  |  | 1350 | – | BR141200370
MSU 25-2.0 800x150 | stěnová mřížka uzavřená, přír. elox, profil 0° |  |  | 1290 | – | BR140200510
MSU 25-2.0 800x150 RAL 7035 | stěnová mřížka uzavřená, RAL 7035, profil 0° |  |  | 1482 | – | BR142200510
MSU 25-2.0 800x150 RAL 9010 | stěnová mřížka uzavřená, RAL 9010, profil 0° |  |  | 1482 | – | BR141200510
MSU 25-2.0 800x200 | stěnová mřížka uzavřená, přír. elox, profil 0° |  |  | 1704 | – | BR140200650
MSU 25-2.0 800x200 RAL 7035 | stěnová mřížka uzavřená, RAL 7035, profil 0° |  |  | 1961 | – | BR142200650
MSU 25-2.0 800x200 RAL 9010 | stěnová mřížka uzavřená, RAL 9010, profil 0° |  |  | 1961 | – | BR141200650
MSU 25-2.0 800x300 | stěnová mřížka uzavřená, přír. elox, profil 0° |  |  | 2405 | – | BR140200770
MSU 25-2.0 800x300 RAL 7035 | stěnová mřížka uzavřená, RAL 7035, profil 0° |  |  | 2768 | – | BR142200770
MSU 25-2.0 800x300 RAL 9010 | stěnová mřížka uzavřená, RAL 9010, profil 0° |  |  | 2768 | – | BR141200770
MSU 25-2.0 800x400 | stěnová mřížka uzavřená, přír. elox, profil 0° |  |  | 3207 | – | BR140200830
MSU 25-2.0 800x400 RAL 7035 | stěnová mřížka uzavřená, RAL 7035, profil 0° |  |  | 3686 | – | BR142200830
MSU 25-2.0 800x400 RAL 9010 | stěnová mřížka uzavřená, RAL 9010, profil 0° |  |  | 3686 | – | BR141200830
MSU 25-2.0 1000x75 | stěnová mřížka uzavřená, přír. elox, profil 0° |  |  | 1075 | – | BR140200090
MSU 25-2.0 1000x75 RAL 7035 | stěnová mřížka uzavřená, RAL 7035, profil 0° |  |  | 1237 | – | BR142200090
MSU 25-2.0 1000x75 RAL 9010 | stěnová mřížka uzavřená, RAL 9010, profil 0° |  |  | 1237 | – | BR141200090
MSU 25-2.0 1000x100 | stěnová mřížka uzavřená, přír. elox, profil 0° |  |  | 1287 | – | BR140200250
MSU 25-2.0 1000x100 RAL 7035 | stěnová mřížka uzavřená, RAL 7035, profil 0° |  |  | 1480 | – | BR142200250
MSU 25-2.0 1000x100 RAL 9010 | stěnová mřížka uzavřená, RAL 9010, profil 0° |  |  | 1480 | – | BR141200250
MSU 25-2.0 1000x125 | stěnová mřížka uzavřená, přír. elox, profil 0° |  |  | 1466 | – | BR140200390
MSU 25-2.0 1000x125 RAL 7035 | stěnová mřížka uzavřená, RAL 7035, profil 0° |  |  | 1686 | – | BR142200390
MSU 25-2.0 1000x125 RAL 9010 | stěnová mřížka uzavřená, RAL 9010, profil 0° |  |  | 1686 | – | BR141200390
MSU 25-2.0 1000x150 | stěnová mřížka uzavřená, přír. elox, profil 0° |  |  | 1561 | – | BR140200530
MSU 25-2.0 1000x150 RAL 7035 | stěnová mřížka uzavřená, RAL 7035, profil 0° |  |  | 1793 | – | BR142200530
MSU 25-2.0 1000x150 RAL 9010 | stěnová mřížka uzavřená, RAL 9010, profil 0° |  |  | 1793 | – | BR141200530
MSU 25-2.0 1000x200 | stěnová mřížka uzavřená, přír. elox, profil 0° |  |  | 2004 | – | BR140200670
MSU 25-2.0 1000x200 RAL 7035 | stěnová mřížka uzavřená, RAL 7035, profil 0° |  |  | 2306 | – | BR142200670
MSU 25-2.0 1000x200 RAL 9010 | stěnová mřížka uzavřená, RAL 9010, profil 0° |  |  | 2306 | – | BR141200670
MSU 25-2.0 1000x300 | stěnová mřížka uzavřená, přír. elox, profil 0° |  |  | 2976 | – | BR140200790
MSU 25-2.0 1000x300 RAL 7035 | stěnová mřížka uzavřená, RAL 7035, profil 0° |  |  | 3421 | – | BR142200790
MSU 25-2.0 1000x300 RAL 9010 | stěnová mřížka uzavřená, RAL 9010, profil 0° |  |  | 3421 | – | BR141200790
MSU 25-2.0 1000x400 | stěnová mřížka uzavřená, přír. elox, profil 0° |  |  | 3964 | – | BR140200850
MSU 25-2.0 1000x400 RAL 7035 | stěnová mřížka uzavřená, RAL 7035, profil 0° |  |  | 4560 | – | BR142200850
MSU 25-2.0 1000x400 RAL 9010 | stěnová mřížka uzavřená, RAL 9010, profil 0° |  |  | 4560 | – | BR141200850
MSU 25-2.0 1200x75 | stěnová mřížka uzavřená, přír. elox, profil 0° |  |  | 1290 | – | BR140200110
MSU 25-2.0 1200x75 RAL 7035 | stěnová mřížka uzavřená, RAL 7035, profil 0° |  |  | 1482 | – | BR142200110
MSU 25-2.0 1200x75 RAL 9010 | stěnová mřížka uzavřená, RAL 9010, profil 0° |  |  | 1482 | – | BR141200110
MSU 25-2.0 1200x100 | stěnová mřížka uzavřená, přír. elox, profil 0° |  |  | 1542 | – | BR140200270
MSU 25-2.0 1200x100 RAL 7035 | stěnová mřížka uzavřená, RAL 7035, profil 0° |  |  | 1774 | – | BR142200270
MSU 25-2.0 1200x100 RAL 9010 | stěnová mřížka uzavřená, RAL 9010, profil 0° |  |  | 1774 | – | BR141200270
MSU 25-2.0 1200x125 | stěnová mřížka uzavřená, přír. elox, profil 0° |  |  | 1758 | – | BR140200410
MSU 25-2.0 1200x125 RAL 7035 | stěnová mřížka uzavřená, RAL 7035, profil 0° |  |  | 2022 | – | BR142200410
MSU 25-2.0 1200x125 RAL 9010 | stěnová mřížka uzavřená, RAL 9010, profil 0° |  |  | 2022 | – | BR141200410
MSU 25-2.0 1200x150 | stěnová mřížka uzavřená, přír. elox, profil 0° |  |  | 1871 | – | BR140200550
MSU 25-2.0 1200x150 RAL 7035 | stěnová mřížka uzavřená, RAL 7035, profil 0° |  |  | 2151 | – | BR142200550
MSU 25-2.0 1200x150 RAL 9010 | stěnová mřížka uzavřená, RAL 9010, profil 0° |  |  | 2151 | – | BR141200550
MSU 25-2.0 1200x200 | stěnová mřížka uzavřená, přír. elox, profil 0° |  |  | 2405 | – | BR140200690
MSU 25-2.0 1200x200 RAL 7035 | stěnová mřížka uzavřená, RAL 7035, profil 0° |  |  | 2768 | – | BR142200690
MSU 25-2.0 1200x200 RAL 9010 | stěnová mřížka uzavřená, RAL 9010, profil 0° |  |  | 2768 | – | BR141200690
MSU 25-2.0 1200x300 | stěnová mřížka uzavřená, přír. elox, profil 0° |  |  | 3570 | – | BR140200810
MSU 25-2.0 1200x300 RAL 7035 | stěnová mřížka uzavřená, RAL 7035, profil 0° |  |  | 4107 | – | BR142200810
MSU 25-2.0 1200x300 RAL 9010 | stěnová mřížka uzavřená, RAL 9010, profil 0° |  |  | 4107 | – | BR141200810
MSU 25-2.0 1200x400 | stěnová mřížka uzavřená, přír. elox, profil 0° |  |  | 4757 | – | BR140200870
MSU 25-2.0 1200x400 RAL 7035 | stěnová mřížka uzavřená, RAL 7035, profil 0° |  |  | 5471 | – | BR142200870
MSU 25-2.0 1200x400 RAL 9010 | stěnová mřížka uzavřená, RAL 9010, profil 0° |  |  | 5471 | – | BR141200870
MSU 25-2.1 200x100 | stěnová mřížka uzavřená, přír. elox, profil 15° |  |  | 392 | – | BR140210130
MSU 25-2.1 200x100 RAL 7035 | stěnová mřížka uzavřená, RAL 7035, profil 15° |  |  | 450 | – | BR142210130
MSU 25-2.1 200x100 RAL 9010 | stěnová mřížka uzavřená, RAL 9010, profil 15° |  |  | 450 | – | BR141210130
MSU 25-2.1 300x100 | stěnová mřížka uzavřená, přír. elox, profil 15° |  |  | 569 | – | BR140210150
MSU 25-2.1 300x100 RAL 7035 | stěnová mřížka uzavřená, RAL 7035, profil 15° |  |  | 657 | – | BR142210150
MSU 25-2.1 300x100 RAL 9010 | stěnová mřížka uzavřená, RAL 9010, profil 15° |  |  | 657 | – | BR141210150
MSU 25-2.1 300x125 | stěnová mřížka uzavřená, přír. elox, profil 15° |  |  | 599 | – | BR140210290
MSU 25-2.1 300x125 RAL 7035 | stěnová mřížka uzavřená, RAL 7035, profil 15° |  |  | 690 | – | BR142210290
MSU 25-2.1 300x125 RAL 9010 | stěnová mřížka uzavřená, RAL 9010, profil 15° |  |  | 690 | – | BR141210290
MSU 25-2.1 300x150 | stěnová mřížka uzavřená, přír. elox, profil 15° |  |  | 805 | – | BR140210430
MSU 25-2.1 300x150 RAL 7035 | stěnová mřížka uzavřená, RAL 7035, profil 15° |  |  | 924 | – | BR142210430
MSU 25-2.1 300x150 RAL 9010 | stěnová mřížka uzavřená, RAL 9010, profil 15° |  |  | 924 | – | BR141210430
MSU 25-2.1 300x200 | stěnová mřížka uzavřená, přír. elox, profil 15° |  |  | 831 | – | BR140210570
MSU 25-2.1 300x200 RAL 7035 | stěnová mřížka uzavřená, RAL 7035, profil 15° |  |  | 955 | – | BR142210570
MSU 25-2.1 300x200 RAL 9010 | stěnová mřížka uzavřená, RAL 9010, profil 15° |  |  | 955 | – | BR141210570
MSU 25-2.1 400x75 | stěnová mřížka uzavřená, přír. elox, profil 15° |  |  | 619 | – | BR140210010
MSU 25-2.1 400x75 RAL 7035 | stěnová mřížka uzavřená, RAL 7035, profil 15° |  |  | 713 | – | BR142210010
MSU 25-2.1 400x75 RAL 9010 | stěnová mřížka uzavřená, RAL 9010, profil 15° |  |  | 713 | – | BR141210010
MSU 25-2.1 400x100 | stěnová mřížka uzavřená, přír. elox, profil 15° |  |  | 750 | – | BR140210170
MSU 25-2.1 400x100 RAL 7035 | stěnová mřížka uzavřená, RAL 7035, profil 15° |  |  | 862 | – | BR142210170
MSU 25-2.1 400x100 RAL 9010 | stěnová mřížka uzavřená, RAL 9010, profil 15° |  |  | 862 | – | BR141210170
MSU 25-2.1 400x125 | stěnová mřížka uzavřená, přír. elox, profil 15° |  |  | 799 | – | BR140210310
MSU 25-2.1 400x125 RAL 7035 | stěnová mřížka uzavřená, RAL 7035, profil 15° |  |  | 916 | – | BR142210310
MSU 25-2.1 400x125 RAL 9010 | stěnová mřížka uzavřená, RAL 9010, profil 15° |  |  | 916 | – | BR141210310
MSU 25-2.1 400x150 | stěnová mřížka uzavřená, přír. elox, profil 15° |  |  | 889 | – | BR140210450
MSU 25-2.1 400x150 RAL 7035 | stěnová mřížka uzavřená, RAL 7035, profil 15° |  |  | 1022 | – | BR142210450
MSU 25-2.1 400x150 RAL 9010 | stěnová mřížka uzavřená, RAL 9010, profil 15° |  |  | 1022 | – | BR141210450
MSU 25-2.1 400x200 | stěnová mřížka uzavřená, přír. elox, profil 15° |  |  | 1133 | – | BR140210590
MSU 25-2.1 400x200 RAL 7035 | stěnová mřížka uzavřená, RAL 7035, profil 15° |  |  | 1300 | – | BR142210590
MSU 25-2.1 400x200 RAL 9010 | stěnová mřížka uzavřená, RAL 9010, profil 15° |  |  | 1300 | – | BR141210590
MSU 25-2.1 400x300 | stěnová mřížka uzavřená, přír. elox, profil 15° |  |  | 1404 | – | BR140210710
MSU 25-2.1 400x300 RAL 7035 | stěnová mřížka uzavřená, RAL 7035, profil 15° |  |  | 1616 | – | BR142210710
MSU 25-2.1 400x300 RAL 9010 | stěnová mřížka uzavřená, RAL 9010, profil 15° |  |  | 1616 | – | BR141210710
MSU 25-2.1 500x75 | stěnová mřížka uzavřená, přír. elox, profil 15° |  |  | 750 | – | BR140210030
MSU 25-2.1 500x75 RAL 7035 | stěnová mřížka uzavřená, RAL 7035, profil 15° |  |  | 862 | – | BR142210030
MSU 25-2.1 500x75 RAL 9010 | stěnová mřížka uzavřená, RAL 9010, profil 15° |  |  | 862 | – | BR141210030
MSU 25-2.1 500x100 | stěnová mřížka uzavřená, přír. elox, profil 15° |  |  | 912 | – | BR140210190
MSU 25-2.1 500x100 RAL 7035 | stěnová mřížka uzavřená, RAL 7035, profil 15° |  |  | 1049 | – | BR142210190
MSU 25-2.1 500x100 RAL 9010 | stěnová mřížka uzavřená, RAL 9010, profil 15° |  |  | 1049 | – | BR141210190
MSU 25-2.1 500x125 | stěnová mřížka uzavřená, přír. elox, profil 15° |  |  | 961 | – | BR140210330
MSU 25-2.1 500x125 RAL 7035 | stěnová mřížka uzavřená, RAL 7035, profil 15° |  |  | 1105 | – | BR142210330
MSU 25-2.1 500x125 RAL 9010 | stěnová mřížka uzavřená, RAL 9010, profil 15° |  |  | 1105 | – | BR141210330
MSU 25-2.1 500x150 | stěnová mřížka uzavřená, přír. elox, profil 15° |  |  | 1048 | – | BR140210470
MSU 25-2.1 500x150 RAL 7035 | stěnová mřížka uzavřená, RAL 7035, profil 15° |  |  | 1204 | – | BR142210470
MSU 25-2.1 500x150 RAL 9010 | stěnová mřížka uzavřená, RAL 9010, profil 15° |  |  | 1204 | – | BR141210470
MSU 25-2.1 500x200 | stěnová mřížka uzavřená, přír. elox, profil 15° |  |  | 1304 | – | BR140210610
MSU 25-2.1 500x200 RAL 7035 | stěnová mřížka uzavřená, RAL 7035, profil 15° |  |  | 1500 | – | BR142210610
MSU 25-2.1 500x200 RAL 9010 | stěnová mřížka uzavřená, RAL 9010, profil 15° |  |  | 1500 | – | BR141210610
MSU 25-2.1 500x300 | stěnová mřížka uzavřená, přír. elox, profil 15° |  |  | 1577 | – | BR140210730
MSU 25-2.1 500x300 RAL 7035 | stěnová mřížka uzavřená, RAL 7035, profil 15° |  |  | 1811 | – | BR142210730
MSU 25-2.1 500x300 RAL 9010 | stěnová mřížka uzavřená, RAL 9010, profil 15° |  |  | 1811 | – | BR141210730
MSU 25-2.1 600x75 | stěnová mřížka uzavřená, přír. elox, profil 15° |  |  | 813 | – | BR140210050
MSU 25-2.1 600x75 RAL 7035 | stěnová mřížka uzavřená, RAL 7035, profil 15° |  |  | 935 | – | BR142210050
MSU 25-2.1 600x75 RAL 9010 | stěnová mřížka uzavřená, RAL 9010, profil 15° |  |  | 935 | – | BR141210050
MSU 25-2.1 600x100 | stěnová mřížka uzavřená, přír. elox, profil 15° |  |  | 944 | – | BR140210210
MSU 25-2.1 600x100 RAL 7035 | stěnová mřížka uzavřená, RAL 7035, profil 15° |  |  | 1086 | – | BR142210210
MSU 25-2.1 600x100 RAL 9010 | stěnová mřížka uzavřená, RAL 9010, profil 15° |  |  | 1086 | – | BR141210210
MSU 25-2.1 600x125 | stěnová mřížka uzavřená, přír. elox, profil 15° |  |  | 1091 | – | BR140210350
MSU 25-2.1 600x125 RAL 7035 | stěnová mřížka uzavřená, RAL 7035, profil 15° |  |  | 1252 | – | BR142210350
MSU 25-2.1 600x125 RAL 9010 | stěnová mřížka uzavřená, RAL 9010, profil 15° |  |  | 1252 | – | BR141210350
MSU 25-2.1 600x150 | stěnová mřížka uzavřená, přír. elox, profil 15° |  |  | 1118 | – | BR140210490
MSU 25-2.1 600x150 RAL 7035 | stěnová mřížka uzavřená, RAL 7035, profil 15° |  |  | 1284 | – | BR142210490
MSU 25-2.1 600x150 RAL 9010 | stěnová mřížka uzavřená, RAL 9010, profil 15° |  |  | 1284 | – | BR141210490
MSU 25-2.1 600x200 | stěnová mřížka uzavřená, přír. elox, profil 15° |  |  | 1404 | – | BR140210630
MSU 25-2.1 600x200 RAL 7035 | stěnová mřížka uzavřená, RAL 7035, profil 15° |  |  | 1616 | – | BR142210630
MSU 25-2.1 600x200 RAL 9010 | stěnová mřížka uzavřená, RAL 9010, profil 15° |  |  | 1616 | – | BR141210630
MSU 25-2.1 600x300 | stěnová mřížka uzavřená, přír. elox, profil 15° |  |  | 1878 | – | BR140210750
MSU 25-2.1 600x300 RAL 7035 | stěnová mřížka uzavřená, RAL 7035, profil 15° |  |  | 2159 | – | BR142210750
MSU 25-2.1 600x300 RAL 9010 | stěnová mřížka uzavřená, RAL 9010, profil 15° |  |  | 2159 | – | BR141210750
MSU 25-2.1 800x75 | stěnová mřížka uzavřená, přír. elox, profil 15° |  |  | 944 | – | BR140210070
MSU 25-2.1 800x75 RAL 7035 | stěnová mřížka uzavřená, RAL 7035, profil 15° |  |  | 1086 | – | BR142210070
MSU 25-2.1 800x75 RAL 9010 | stěnová mřížka uzavřená, RAL 9010, profil 15° |  |  | 1086 | – | BR141210070
MSU 25-2.1 800x100 | stěnová mřížka uzavřená, přír. elox, profil 15° |  |  | 1075 | – | BR140210230
MSU 25-2.1 800x100 RAL 7035 | stěnová mřížka uzavřená, RAL 7035, profil 15° |  |  | 1237 | – | BR142210230
MSU 25-2.1 800x100 RAL 9010 | stěnová mřížka uzavřená, RAL 9010, profil 15° |  |  | 1237 | – | BR141210230
MSU 25-2.1 800x125 | stěnová mřížka uzavřená, přír. elox, profil 15° |  |  | 1173 | – | BR140210370
MSU 25-2.1 800x125 RAL 7035 | stěnová mřížka uzavřená, RAL 7035, profil 15° |  |  | 1350 | – | BR142210370
MSU 25-2.1 800x125 RAL 9010 | stěnová mřížka uzavřená, RAL 9010, profil 15° |  |  | 1350 | – | BR141210370
MSU 25-2.1 800x150 | stěnová mřížka uzavřená, přír. elox, profil 15° |  |  | 1290 | – | BR140210510
MSU 25-2.1 800x150 RAL 7035 | stěnová mřížka uzavřená, RAL 7035, profil 15° |  |  | 1482 | – | BR142210510
MSU 25-2.1 800x150 RAL 9010 | stěnová mřížka uzavřená, RAL 9010, profil 15° |  |  | 1482 | – | BR141210510
MSU 25-2.1 800x200 | stěnová mřížka uzavřená, přír. elox, profil 15° |  |  | 1704 | – | BR140210650
MSU 25-2.1 800x200 RAL 7035 | stěnová mřížka uzavřená, RAL 7035, profil 15° |  |  | 1961 | – | BR142210650
MSU 25-2.1 800x200 RAL 9010 | stěnová mřížka uzavřená, RAL 9010, profil 15° |  |  | 1961 | – | BR141210650
MSU 25-2.1 800x300 | stěnová mřížka uzavřená, přír. elox, profil 15° |  |  | 2405 | – | BR140210770
MSU 25-2.1 800x300 RAL 7035 | stěnová mřížka uzavřená, RAL 7035, profil 15° |  |  | 2768 | – | BR142210770
MSU 25-2.1 800x300 RAL 9010 | stěnová mřížka uzavřená, RAL 9010, profil 15° |  |  | 2768 | – | BR141210770
MSU 25-2.1 800x400 | stěnová mřížka uzavřená, přír. elox, profil 15° |  |  | 3207 | – | BR140210830
MSU 25-2.1 800x400 RAL 7035 | stěnová mřížka uzavřená, RAL 7035, profil 15° |  |  | 3686 | – | BR142210830
MSU 25-2.1 800x400 RAL 9010 | stěnová mřížka uzavřená, RAL 9010, profil 15° |  |  | 3686 | – | BR141210830
MSU 25-2.1 1000x75 | stěnová mřížka uzavřená, přír. elox, profil 15° |  |  | 1075 | – | BR140210090
MSU 25-2.1 1000x75 RAL 7035 | stěnová mřížka uzavřená, RAL 7035, profil 15° |  |  | 1237 | – | BR142210090
MSU 25-2.1 1000x75 RAL 9010 | stěnová mřížka uzavřená, RAL 9010, profil 15° |  |  | 1237 | – | BR141210090
MSU 25-2.1 1000x100 | stěnová mřížka uzavřená, přír. elox, profil 15° |  |  | 1287 | – | BR140210250
MSU 25-2.1 1000x100 RAL 7035 | stěnová mřížka uzavřená, RAL 7035, profil 15° |  |  | 1480 | – | BR142210250
MSU 25-2.1 1000x100 RAL 9010 | stěnová mřížka uzavřená, RAL 9010, profil 15° |  |  | 1480 | – | BR141210250
MSU 25-2.1 1000x125 | stěnová mřížka uzavřená, přír. elox, profil 15° |  |  | 1466 | – | BR140210390
MSU 25-2.1 1000x125 RAL 7035 | stěnová mřížka uzavřená, RAL 7035, profil 15° |  |  | 1686 | – | BR142210390
MSU 25-2.1 1000x125 RAL 9010 | stěnová mřížka uzavřená, RAL 9010, profil 15° |  |  | 1686 | – | BR141210390
MSU 25-2.1 1000x150 | stěnová mřížka uzavřená, přír. elox, profil 15° |  |  | 1561 | – | BR140210530
MSU 25-2.1 1000x150 RAL 7035 | stěnová mřížka uzavřená, RAL 7035, profil 15° |  |  | 1793 | – | BR142210530
MSU 25-2.1 1000x150 RAL 9010 | stěnová mřížka uzavřená, RAL 9010, profil 15° |  |  | 1793 | – | BR141210530
MSU 25-2.1 1000x200 | stěnová mřížka uzavřená, přír. elox, profil 15° |  |  | 2004 | – | BR140210670
MSU 25-2.1 1000x200 RAL 7035 | stěnová mřížka uzavřená, RAL 7035, profil 15° |  |  | 2306 | – | BR142210670
MSU 25-2.1 1000x200 RAL 9010 | stěnová mřížka uzavřená, RAL 9010, profil 15° |  |  | 2306 | – | BR141210670
MSU 25-2.1 1000x300 | stěnová mřížka uzavřená, přír. elox, profil 15° |  |  | 2976 | – | BR140210790
MSU 25-2.1 1000x300 RAL 7035 | stěnová mřížka uzavřená, RAL 7035, profil 15° |  |  | 3421 | – | BR142210790
MSU 25-2.1 1000x300 RAL 9010 | stěnová mřížka uzavřená, RAL 9010, profil 15° |  |  | 3421 | – | BR141210790
MSU 25-2.1 1000x400 | stěnová mřížka uzavřená, přír. elox, profil 15° |  |  | 3964 | – | BR140210850
MSU 25-2.1 1000x400 RAL 7035 | stěnová mřížka uzavřená, RAL 7035, profil 15° |  |  | 4560 | – | BR142210850
MSU 25-2.1 1000x400 RAL 9010 | stěnová mřížka uzavřená, RAL 9010, profil 15° |  |  | 4560 | – | BR141210850
MSU 25-2.1 1200x75 | stěnová mřížka uzavřená, přír. elox, profil 15° |  |  | 1290 | – | BR140210110
MSU 25-2.1 1200x75 RAL 7035 | stěnová mřížka uzavřená, RAL 7035, profil 15° |  |  | 1482 | – | BR142210110
MSU 25-2.1 1200x75 RAL 9010 | stěnová mřížka uzavřená, RAL 9010, profil 15° |  |  | 1482 | – | BR141210110
MSU 25-2.1 1200x100 | stěnová mřížka uzavřená, přír. elox, profil 15° |  |  | 1542 | – | BR140210270
MSU 25-2.1 1200x100 RAL 7035 | stěnová mřížka uzavřená, RAL 7035, profil 15° |  |  | 1774 | – | BR142210270
MSU 25-2.1 1200x100 RAL 9010 | stěnová mřížka uzavřená, RAL 9010, profil 15° |  |  | 1774 | – | BR141210270
MSU 25-2.1 1200x125 | stěnová mřížka uzavřená, přír. elox, profil 15° |  |  | 1758 | – | BR140210410
MSU 25-2.1 1200x125 RAL 7035 | stěnová mřížka uzavřená, RAL 7035, profil 15° |  |  | 2022 | – | BR142210410
MSU 25-2.1 1200x125 RAL 9010 | stěnová mřížka uzavřená, RAL 9010, profil 15° |  |  | 2022 | – | BR141210410
MSU 25-2.1 1200x150 | stěnová mřížka uzavřená, přír. elox, profil 15° |  |  | 1871 | – | BR140210550
MSU 25-2.1 1200x150 RAL 7035 | stěnová mřížka uzavřená, RAL 7035, profil 15° |  |  | 2151 | – | BR142210550
MSU 25-2.1 1200x150 RAL 9010 | stěnová mřížka uzavřená, RAL 9010, profil 15° |  |  | 2151 | – | BR141210550
MSU 25-2.1 1200x200 | stěnová mřížka uzavřená, přír. elox, profil 15° |  |  | 2405 | – | BR140210690
MSU 25-2.1 1200x200 RAL 7035 | stěnová mřížka uzavřená, RAL 7035, profil 15° |  |  | 2768 | – | BR142210690
MSU 25-2.1 1200x200 RAL 9010 | stěnová mřížka uzavřená, RAL 9010, profil 15° |  |  | 2768 | – | BR141210690
MSU 25-2.1 1200x300 | stěnová mřížka uzavřená, přír. elox, profil 15° |  |  | 3570 | – | BR140210810
MSU 25-2.1 1200x300 RAL 7035 | stěnová mřížka uzavřená, RAL 7035, profil 15° |  |  | 4107 | – | BR142210810
MSU 25-2.1 1200x300 RAL 9010 | stěnová mřížka uzavřená, RAL 9010, profil 15° |  |  | 4107 | – | BR141210810
MSU 25-2.1 1200x400 | stěnová mřížka uzavřená, přír. elox, profil 15° |  |  | 4757 | – | BR140210870
MSU 25-2.1 1200x400 RAL 7035 | stěnová mřížka uzavřená, RAL 7035, profil 15° |  |  | 5471 | – | BR142210870
MSU 25-2.1 1200x400 RAL 9010 | stěnová mřížka uzavřená, RAL 9010, profil 15° |  |  | 5471 | – | BR141210870
Příslušenství
PR | pozední rámečky
R1 | regulace R1
Mřížky větrací
EDF-VXZ 100 | horizontální sdružená fasádní mřížka šedá (RAL 7016) |  |  | na dotaz | –
EDF-VXZ 125 | horizontální sdružená fasádní mřížka šedá (RAL 7016) | o |  | 1887 | – | TT200600010
EDF-VXZ 150 | horizontální sdružená fasádní mřížka šedá (RAL 7016) | o |  | 2604 | – | TT200600020
EDF-VXZ 160 | horizontální sdružená fasádní mřížka šedá (RAL 7016) | o |  | 2604 | – | TT200600030
EDF-VXZ 200 | horizontální sdružená fasádní mřížka šedá (RAL 7016) |  |  | 3393 | – | TT200600040
EDF-VXZ 225 | horizontální sdružená fasádní mřížka šedá (RAL 7016) |  |  | 4165 | – | TT200600050
EDF-VXY 100 | vertikální sdružená fasádní mřížka šedá (RAL 7016) |  |  | na dotaz | –
EDF-VXY 125 | vertikální sdružená fasádní mřížka šedá (RAL 7016) |  |  | 1887 | – | TT200600110
EDF-VXY 150 | vertikální sdružená fasádní mřížka šedá (RAL 7016) |  |  | 3423 | – | TT200600120
EDF-VXY 160 | vertikální sdružená fasádní mřížka šedá (RAL 7016) |  |  | 3423 | – | TT200600130
EDF-VXY 200 | vertikální sdružená fasádní mřížka šedá (RAL 7016) |  |  | 4165 | – | TT200600140
EDF-VXY 225 | vertikální sdružená fasádní mřížka šedá (RAL 7016) |  |  | 4461 | – | TT200600150
EDF-VXY 250 | vertikální sdružená fasádní mřížka šedá (RAL 7016) |  |  | 4576 | – | TT200600160
HVG 200 | bílá plastová větrací mřížka | o |  | 1353 | – | PR631100010
HVG 250 | bílá plastová větrací mřížka | o |  | 1533 | – | PR631100020
HVG 300 | bílá plastová větrací mřížka |  |  | 1651 | – | PR631100030
KMK 100 | designová fasádní mřížka | o |  | 519 | – | UCK500100630
KMK 125 | designová fasádní mřížka | o |  | 605 | – | UCK500100640
KMK 150 | designová fasádní mřížka | o |  | 698 | – | UCK500100670
KMK 160 | designová fasádní mřížka | o |  | 726 | – | UCK500100650
KMK 200 | designová fasádní mřížka | o |  | 1421 | – | UCK500100660
LG 100 | bílá plastová větrací mřížka s okapničkou | o |  | 383 | – | SP440100010
LG 100 ED | bílá plastová větrací mřížka | o |  | 127 | – | UMAE810100010
LG 125 | bílá plastová větrací mřížka s okapničkou | o |  | 412 | – | SP440100020
LG 125 ED | bílá plastová větrací mřížka | o |  | 154 | – | UMAE810100020
LG 150 | bílá plastová větrací mřížka s okapničkou | o |  | 471 | – | SP440100030
LG 150 BR | hnědá plastová větrací mřížka | o |  | 218 | – | UMAE810100030
LG 150 ED | bílá plastová větrací mřížka | o |  | 225 | – | UMAE810100040
WG-N 200 | bílá plastová větrací mřížka |  |  | 960 | – | KW810100060
WG-N 250 | bílá plastová větrací mřížka |  |  | 1070 | – | KW810100070
WG-N 300 | bílá plastová větrací mřížka |  |  | 1120 | – | KW810100080
WG-N 350 | bílá plastová větrací mřížka |  |  | 1227 | – | KW810100090
LGL 60x400 bílá | větrací mřížka bílá |  |  | 147 | – | WMSWB016
LGL 60x400 přírodní elox | větrací mřížka přírodní elox |  |  | 133 | – | WMSWP016
LGL 60x400 zlatá | větrací mřížka zlatá |  |  | 147 | – | WMSWZ016
LGL 60x500 bílá | větrací mřížka bílá |  |  | 183 | – | WMSWB004
LGL 60x500 přírodní elox | větrací mřížka přírodní elox |  |  | 166 | – | WMSWP004
LGL 60x500 zlatá | větrací mřížka zlatá |  |  | 183 | – | WMSWZ004
LGL 60x600 bílá | větrací mřížka bílá |  |  | 220 | – | WMSWB019
LGL 60x600 přírodní elox | větrací mřížka přírodní elox |  |  | 201 | – | WMSWP019
LGL 60x600 zlatá | větrací mřížka zlatá |  |  | 220 | – | WMSWZ019
LGL 60x800 bílá | větrací mřížka bílá |  |  | 273 | – | WMSWB022
LGL 60x800 přírodní elox | větrací mřížka přírodní elox |  |  | 248 | – | WMSWP022
LGL 60x800 zlatá | větrací mřížka zlatá |  |  | 273 | – | WMSWZ022
LGL 60x1000 bílá | větrací mřížka bílá |  |  | 331 | – | WMSWB025
LGL 60x1000 přírodní elox | větrací mřížka přírodní elox |  |  | 301 | – | WMSWP025
LGL 60x1000 zlatá | větrací mřížka zlatá |  |  | 331 | – | WMSWZ025
LGL 60x2000 bílá | větrací mřížka bílá |  |  | 831 | – | WMSWB028
LGL 60x2000 přírodní elox | větrací mřížka přírodní elox |  |  | 757 | – | WMSWP028
LGL 60x2000 zlatá | větrací mřížka zlatá |  |  | 831 | – | WMSWZ028
LGL 80x400 bílá | větrací mřížka bílá |  |  | 183 | – | WMSWB017
LGL 80x400 přírodní elox | větrací mřížka přírodní elox |  |  | 166 | – | WMSWP017
LGL 80x400 zlatá | větrací mřížka zlatá |  |  | 183 | – | WMSWZ017
LGL 80x500 bílá | větrací mřížka bílá |  |  | 235 | – | WMSWB005
LGL 80x500 přírodní elox | větrací mřížka přírodní elox |  |  | 214 | – | WMSWP005
LGL 80x500 zlatá | větrací mřížka zlatá |  |  | 235 | – | WMSWZ005
LGL 80x600 bílá | větrací mřížka bílá |  |  | 273 | – | WMSWB020
LGL 80x600 přírodní elox | větrací mřížka přírodní elox |  |  | 248 | – | WMSWP020
LGL 80x600 zlatá | větrací mřížka zlatá |  |  | 273 | – | WMSWZ020
LGL 80x800 bílá | větrací mřížka bílá |  |  | 346 | – | WMSWB023
LGL 80x800 přírodní elox | větrací mřížka přírodní elox |  |  | 314 | – | WMSWP023
LGL 80x800 zlatá | větrací mřížka zlatá |  |  | 346 | – | WMSWZ023
LGL 80x1000 bílá | větrací mřížka bílá |  |  | 435 | – | WMSWB026
LGL 80x1000 přírodní elox | větrací mřížka přírodní elox |  |  | 397 | – | WMSWP026
LGL 80x1000 zlatá | větrací mřížka zlatá |  |  | 435 | – | WMSWZ026
LGL 100x400 bílá | větrací mřížka bílá |  |  | 220 | – | WMSWB018
LGL 100x400 přírodní elox | větrací mřížka přírodní elox |  |  | 201 | – | WMSWP018
LGL 100x400 zlatá | větrací mřížka zlatá |  |  | 220 | – | WMSWZ018
LGL 100x500 bílá | větrací mřížka bílá |  |  | 290 | – | WMSWB006
LGL 100x500 přírodní elox | větrací mřížka přírodní elox |  |  | 265 | – | WMSWP006
LGL 100x500 zlatá | větrací mřížka zlatá |  |  | 290 | – | WMSWZ006
LGL 100x600 bílá | větrací mřížka bílá |  |  | 342 | – | WMSWB021
LGL 100x600 přírodní elox | větrací mřížka přírodní elox |  |  | 312 | – | WMSWP021
LGL 100x600 zlatá | větrací mřížka zlatá |  |  | 342 | – | WMSWZ021
LGL 100x800 bílá | větrací mřížka bílá |  |  | 435 | – | WMSWB024
LGL 100x800 přírodní elox | větrací mřížka přírodní elox |  |  | 397 | – | WMSWP024
LGL 100x800 zlatá | větrací mřížka zlatá |  |  | 435 | – | WMSWZ024
LGL 100x1000 bílá | větrací mřížka bílá |  |  | 524 | – | WMSWB027
LGL 100x1000 přírodní elox | větrací mřížka přírodní elox |  |  | 477 | – | WMSWP027
LGL 100x1000 zlatá | větrací mřížka zlatá |  |  | 524 | – | WMSWZ027
LGL 100x2000 bílá | větrací mřížka bílá |  |  | 1112 | – | WMSWB029
LGL 100x2000 přírodní elox | větrací mřížka přírodní elox |  |  | 1012 | – | WMSWP029
LGL 100x2000 zlatá | větrací mřížka zlatá |  |  | 1112 | – | WMSWZ029
LGL 130x400 bílá | větrací mřížka bílá |  |  | 360 | – | WMSWB007
LGL 130x400 přírodní elox | větrací mřížka přírodní elox |  |  | 327 | – | WMSWP007
LGL 130x400 zlatá | větrací mřížka zlatá |  |  | 360 | – | WMSWZ007
LGL 130x500 bílá | větrací mřížka bílá |  |  | 409 | – | WMSWB008
LGL 130x500 přírodní elox | větrací mřížka přírodní elox |  |  | 372 | – | WMSWP008
LGL 130x500 zlatá | větrací mřížka zlatá |  |  | 409 | – | WMSWZ008
LGL 130x600 bílá | větrací mřížka bílá |  |  | 466 | – | WMSWB032
LGL 130x600 přírodní elox | větrací mřížka přírodní elox |  |  | 425 | – | WMSWP032
LGL 130x600 zlatá | větrací mřížka zlatá |  |  | 466 | – | WMSWZ032
LGL 130x800 bílá | větrací mřížka bílá |  |  | 566 | – | WMSWB033
LGL 130x800 přírodní elox | větrací mřížka přírodní elox |  |  | 515 | – | WMSWP033
LGL 130x800 zlatá | větrací mřížka zlatá |  |  | 566 | – | WMSWZ033
LGL 150x400 bílá | větrací mřížka bílá |  |  | 418 | – | WMSWB010
LGL 150x400 přírodní elox | větrací mřížka přírodní elox |  |  | 379 | – | WMSWP010
LGL 150x400 zlatá | větrací mřížka zlatá |  |  | 418 | – | WMSWZ010
LGL 150x500 bílá | větrací mřížka bílá |  |  | 482 | – | WMSWB011
LGL 150x500 přírodní elox | větrací mřížka přírodní elox |  |  | 438 | – | WMSWP011
LGL 150x500 zlatá | větrací mřížka zlatá |  |  | 482 | – | WMSWZ011
LGL 150x600 bílá | větrací mřížka bílá |  |  | 566 | – | WMSWB034
LGL 150x600 přírodní elox | větrací mřížka přírodní elox |  |  | 515 | – | WMSWP034
LGL 150x600 zlatá | větrací mřížka zlatá |  |  | 566 | – | WMSWZ034
LGL 150x800 bílá | větrací mřížka bílá |  |  | 726 | – | WMSWB035
LGL 150x800 přírodní elox | větrací mřížka přírodní elox |  |  | 658 | – | WMSWP035
LGL 150x800 zlatá | větrací mřížka zlatá |  |  | 726 | – | WMSWZ035
Regulátory průtoku
IRIS 080 | měřící a regulační clona | o |  | 1726 | – | AB140100010
IRIS 100 | měřící a regulační clona | o |  | 1560 | – | AB140100020
IRIS 125 | měřící a regulační clona | o |  | 1727 | – | AB140100030
IRIS 150 | měřící a regulační clona | o |  | 2084 | – | AB140100040
IRIS 160 | měřící a regulační clona | o |  | 2186 | – | AB140100050
IRIS 200 | měřící a regulační clona | o |  | 2384 | – | AB140100060
IRIS 250 | měřící a regulační clona | o |  | 3833 | – | AB140100070
IRIS 315 | měřící a regulační clona | o |  | 4356 | – | AB140100080
IRIS 400 | měřící a regulační clona | o |  | 5539 | – | AB140100090
IRIS 500 | měřící a regulační clona | o |  | 9463 | – | AB140100100
ED Flex Flowmeter | měřicí a regulační prvek DN75 | o | * | 624 | – | IC100100010
MTRP 100 | regulátor průtoku s tlumícími účinky | o |  | 153 | – | JV100100010
MTRP 125 | regulátor průtoku s tlumícími účinky | o |  | 204 | – | JV100100020
MTRP 160 | regulátor průtoku s tlumícími účinky | o |  | 266 | – | JV100100030
MTRP 200 | regulátor průtoku s tlumícími účinky | o |  | 415 | – | JV100100040
MVF 80 Varioflow | regulátor konstantního průtoku |  |  | 2677 | – | BR320100010
MVF 100 Varioflow | regulátor konstantního průtoku |  |  | 2544 | – | BR320100020
MVF 125 Varioflow | regulátor konstantního průtoku | o |  | 2616 | – | BR320100030
MVF 160 Varioflow | regulátor konstantního průtoku |  |  | 2850 | – | BR320100040
MVF 200 Varioflow | regulátor konstantního průtoku |  |  | 2975 | – | BR320100050
MVF 250 Varioflow | regulátor konstantního průtoku |  |  | 3298 | – | BR320100060
MVF 315 Varioflow | regulátor konstantního průtoku |  |  | 3531 | – | BR320100070
MVF 400 Varioflow | regulátor konstantního průtoku |  |  | 5787 | – | BR320100090
MVF-I 80 Varioflow | regulátor konstantního průtoku s izolací |  |  | 4746 | – | BR320100110
MVF-I 100 Varioflow | regulátor konstantního průtoku s izolací |  |  | 5045 | – | BR320100120
MVF-I 125 Varioflow | regulátor konstantního průtoku s izolací |  |  | 5185 | – | BR320100130
MVF-I 160 Varioflow | regulátor konstantního průtoku s izolací |  |  | 5483 | – | BR320100140
MVF-I 200 Varioflow | regulátor konstantního průtoku s izolací |  |  | 5816 | – | BR320100150
MVF-I 250 Varioflow | regulátor konstantního průtoku s izolací |  |  | 6165 | – | BR320100160
MVF-I 315 Varioflow | regulátor konstantního průtoku s izolací |  |  | 6759 | – | BR320100170
MVF-I 400 Varioflow | regulátor konstantního průtoku s izolací |  |  | 8177 | – | BR320100190
MVF-S 100 Varioflow | regulátor variabilního průtoku |  |  | 11229 | – | BR320101010
MVF-S 125 Varioflow | regulátor variabilního průtoku |  |  | 11543 | – | BR320101020
MVF-S 160 Varioflow | regulátor variabilního průtoku |  |  | 11664 | – | BR320101030
MVF-S 200 Varioflow | regulátor variabilního průtoku |  |  | 11944 | – | BR320101040
MVF-S 250 Varioflow | regulátor variabilního průtoku |  |  | 12555 | – | BR320101050
MVF-S 315 Varioflow | regulátor variabilního průtoku |  |  | 13077 | – | BR320101060
MVF-S 400 Varioflow | regulátor variabilního průtoku |  |  | 14611 | – | BR320101070
MVF-S 500 Varioflow | regulátor variabilního průtoku |  |  | 17560 | – | BR320101080
MVF-S 630 Varioflow | regulátor variabilního průtoku |  |  | 18160 | – | BR320101090
MVF-S-I 100 Varioflow | regulátor variabilního průtoku s izolací |  |  | na dotaz
MVF-S-I 125 Varioflow | regulátor variabilního průtoku s izolací |  |  | na dotaz
MVF-S-I 160 Varioflow | regulátor variabilního průtoku s izolací |  |  | 16209 | – | BR320101130
MVF-S-I 200 Varioflow | regulátor variabilního průtoku s izolací |  |  | 16467 | – | BR320101140
MVF-S-I 250 Varioflow | regulátor variabilního průtoku s izolací |  |  | 16923 | – | BR320101150
MVF-S-I 315 Varioflow | regulátor variabilního průtoku s izolací |  |  | na dotaz
MVF-S-I 400 Varioflow | regulátor variabilního průtoku s izolací |  |  | 17763 |  | BR320101170
MVF-S-I 500 Varioflow | regulátor variabilního průtoku s izolací |  |  | na dotaz
MVF-S-I 630 Varioflow | regulátor variabilního průtoku s izolací |  |  | na dotaz
IVF Varioflow | regulátory konstantního průtoku |  |  | na dotaz
IVF-S Varioflow | regulátory konstantního průtoku s izolací |  |  | na dotaz
RDR 80-15 | regulátor konstantního průtoku |  |  | 803 | – | SP496100300
RDR 80-30 | regulátor konstantního průtoku |  |  | 803 | – | SP496100310
RDR 80-45 | regulátor konstantního průtoku |  |  | 803 | – | SP496100320
na dotaz
RDR 100-15 | regulátor konstantního průtoku |  |  | 975 | – | SP496100400
RDR 100-30 | regulátor konstantního průtoku |  |  | 975 | – | SP496100405
RDR 100-45 | regulátor konstantního průtoku |  |  | 975 | – | SP496100410
RDR 100-50 | regulátor konstantního průtoku |  |  | 975 | – | SP496100420
RDR 100-60 | regulátor konstantního průtoku |  |  | 975 | – | SP496100430
RDR 100-75 | regulátor konstantního průtoku |  |  | 974 | – | SP496100440
RDR 100-90 | regulátor konstantního průtoku |  |  | 974 | – | SP496100450
RDR 125-15 | regulátor konstantního průtoku |  |  | 1094 | – | SP496100500
RDR 125-30 | regulátor konstantního průtoku |  |  | 1094 | – | SP496100510
RDR 125-45 | regulátor konstantního průtoku |  |  | 1094 | – | SP496100520
RDR 125-60 | regulátor konstantního průtoku |  |  | 1094 | – | SP496100530
RDR 125-75 | regulátor konstantního průtoku |  |  | 1094 | – | SP496100540
RDR 125-90 | regulátor konstantního průtoku |  |  | 1093 | – | SP496100550
RDR 125-120 | regulátor konstantního průtoku |  |  | 1093 | – | SP496100560
RDR 125-150 | regulátor konstantního průtoku |  |  | 1094 | – | SP496100570
RDR 125-180 | regulátor konstantního průtoku |  |  | 1094 | – | SP496100580
RDR 160-120 | regulátor konstantního průtoku |  |  | 1745 | – | SP496100620
RDR 160-150 | regulátor konstantního průtoku |  |  | 1745 | – | SP496100630
RDR 160-180 | regulátor konstantního průtoku |  |  | 1745 | – | SP496100640
RDR 160-210 | regulátor konstantního průtoku |  |  | 1745 | – | SP496100650
RDR 160-240 | regulátor konstantního průtoku |  |  | 1745 | – | SP496100660
RDR 160-270 | regulátor konstantního průtoku |  |  | 1743 | – | SP496100670
RDR 160-300 | regulátor konstantního průtoku |  |  | 1745 | – | SP496100680
RDR 200-210 | regulátor konstantního průtoku |  |  | 2379 | – | SP496100700
RDR 200-240 | regulátor konstantního průtoku |  |  | 2379 | – | SP496100710
RDR 200-270 | regulátor konstantního průtoku |  |  | 2379 | – | SP496100720
RDR 200-300 | regulátor konstantního průtoku |  |  | 2379 | – | SP496100730
RDR 200-350 | regulátor konstantního průtoku |  |  | 3074 | – | SP496100820
RDR 200-400 | regulátor konstantního průtoku |  |  | 2379 | – | SP496100750
RDR 200-450 | regulátor konstantního průtoku |  |  | 2379 | – | SP496100760
RDR 200-500 | regulátor konstantního průtoku |  |  | 2379 | – | SP496100770
RDR 250-350 | regulátor konstantního průtoku |  |  | 3074 | – | SP496100810
RDR 250-500 | regulátor konstantního průtoku |  |  | 3074 | – | SP496100840
RDR 250-550 | regulátor konstantního průtoku |  |  | 3074 | – | SP496100850
RDR 250-600 | regulátor konstantního průtoku |  |  | 3074 | – | SP496100860
RDR 250-650 | regulátor konstantního průtoku |  |  | 3074 | – | SP496100870
RDR 250-700 | regulátor konstantního průtoku |  |  | 3074 | – | SP496100880
Stabilizační jednotky
TC-100 | stabilizační jednotka pro anemostaty |  |  | 4207 | – | AB360100010
TC-125 | stabilizační jednotka pro anemostaty |  |  | 4431 | – | AB360100020
TC-160 | stabilizační jednotka pro anemostaty |  |  | 4850 | – | AB360100030
TC-200 | stabilizační jednotka pro anemostaty |  |  | 5454 | – | AB360100040
TC-250 | stabilizační jednotka pro anemostaty |  |  | 6234 | – | AB360100050
TC-315 | stabilizační jednotka pro anemostaty |  |  | 7824 | – | AB360100060
TC-400 | stabilizační jednotka pro anemostaty |  |  | 10268 | – | AB360100070
Ventily průchozí stěnové
VSC 100 | průchozí stěnový ventil kruhový | o | * | 946 | – | LB100102010
VSC 125 | průchozí stěnový ventil kruhový | o | * | 1171 | – | LB100102020
VSC 160 | průchozí stěnový ventil kruhový | o | * | 1432 | – | LB100102030
VSCZ 100 | perforovaný stěnový prvek pro VSC | o | * | 436 | – | LB100102011
VSCZ 125 | perforovaný stěnový prvek pro VSC |  | * | 485 | – | LB100102021
VSCZ 160 | perforovaný stěnový prvek pro VSC | o | * | 515 | – | LB100102035
VSR-N 400 | průchozí stěnový ventil čtyřhranný |  | * | 1359 | – | CH205100010
VSR-N 600 | průchozí stěnový ventil čtyřhranný |  | * | 1512 | – | CH205100020
VSR-N 800 | průchozí stěnový ventil čtyřhranný |  | * | 2550 | – | CH205100030
VSR-N 1000 | průchozí stěnový ventil čtyřhranný |  | * | 3109 | – | CH205100040
Ventily talířové kovové
CTVK 100 | tichý přívodní ventil s dlouhým dosahem | o |  | 1563 | – | AB380100010
KEL 100 | elektricky ovládaný talířový ventil 12 V | o |  | 990 | 2.9 | ED181100010
KEL 125 | elektricky ovládaný talířový ventil 12 V | o |  | 1031 | – | ED181100020
D 125 | montážní deska s ventilem KEL 100 |  |  | 1105 | – | ED181100110
KI 100 | talířový ventil přívodní lakovaný | o |  | 144 | – | AB155100020
KI 125 | talířový ventil přívodní lakovaný | o |  | 179 | – | AB155100030
KI 150 | talířový ventil přívodní lakovaný | o |  | 244 | – | AB155100040
KI 160 | talířový ventil přívodní lakovaný | o |  | 271 | – | AB155100050
KI 200 | talířový ventil přívodní lakovaný | o |  | 348 | – | AB155100060
KIC 100 | talířový ventil přívodní nerez | o |  | 620 | – | UCK500200350
KIC 125 | talířový ventil přívodní nerez | o |  | 781 | – | UCK500200352
KIC 150 | talířový ventil přívodní nerez | o |  | 906 | – | UCK500200353
KIC 160 | talířový ventil přívodní nerez | o |  | 1226 | – | UCK500200351
KIC 200 | talířový ventil přívodní nerez | o |  | 2088 | – | UCK500200354
KO 100 | talířový ventil odvodní lakovaný | o |  | 144 | – | AB195100020
KO 125 | talířový ventil odvodní lakovaný | o |  | 179 | – | AB195100030
KO 150 | talířový ventil odvodní lakovaný | o |  | 244 | – | AB195100040
KO 160 | talířový ventil odvodní lakovaný | o |  | 271 | – | AB195100050
KO 200 | talířový ventil odvodní lakovaný | o |  | 348 | – | AB195100060
KOC 100 | talířový ventil odvodní nerez | o |  | 512 | – | UCK500200340
KOC 125 | talířový ventil odvodní nerez | o |  | 623 | – | UCK500200342
KOC 150 | talířový ventil odvodní nerez | o |  | 906 | – | UCK500200343
KOC 160 | talířový ventil odvodní nerez | o |  | 1021 | – | UCK500200341
KOC 200 | talířový ventil odvodní nerez | o |  | 1681 | – | UCK500200344
KK 080 | talířový ventil odvodní lakovaný | o |  | 273 | – | AB190100010
KK 100 | talířový ventil odvodní lakovaný | o |  | 287 | – | AB190100020
KK 125 | talířový ventil odvodní lakovaný | o |  | 310 | – | AB190100030
KK 150 | talířový ventil odvodní lakovaný | o |  | 434 | – | AB190100040
KK 160 | talířový ventil odvodní lakovaný | o |  | 434 | – | AB190100050
KK 200 | talířový ventil odvodní lakovaný | o |  | 520 | – | AB190100060
KE 080 | talířový ventil přívodní lakovaný | o |  | 273 | – | AB150100010
KE 100 | talířový ventil přívodní lakovaný | o |  | 287 | – | AB150100020
KE 125 | talířový ventil přívodní lakovaný | o |  | 310 | – | AB150100030
KE 150 | talířový ventil přívodní lakovaný |  |  | 434 | – | AB150100040
KE 160 | talířový ventil přívodní lakovaný | o |  | 434 | – | AB150100050
KE 200 | talířový ventil přívodní lakovaný | o |  | 520 | – | AB150100060
KSO-F 100 | talířový ventil odvodní, protipožární prov. | o |  | 1336 | – | AB241100010
KSO-F 125 | talířový ventil odvodní, protipožární prov. | o |  | 1477 | – | AB241100020
KSO-F 160 | talířový ventil odvodní, protipožární prov. | o |  | 1667 | – | AB241100030
KSO-F 200 | talířový ventil odvodní, protipožární prov. | o |  | 2021 | – | AB241100040
Ventily talířové plastové
BDOP 80 | talířový ventil univerzální | o |  | 526 | – | SP476100010
BDOP 100 | talířový ventil univerzální | o |  | 562 | – | SP476100015
BDOP 125 | talířový ventil univerzální | o |  | 614 | – | SP476100020
BDOP 160 | talířový ventil univerzální | o |  | 1118 | – | SP476100030
BDOP 200 | talířový ventil univerzální | o |  | 1414 | – | SP476100040
BDOP 80 LITE | talířový ventil univerzální |  |  | 252 | – | VI101100010
BDOP 100 LITE | talířový ventil univerzální |  |  | 305 | – | VI101100020
BDOP 125 LITE | talířový ventil univerzální |  |  | 328 | – | VI101100030
BDOP 160 LITE | talířový ventil univerzální |  |  | 624 | – | VI101100040
BDOP 80 LITE deflektor | deflektor pro talířové ventily BDOP LITE |  |  | 38 | – | VI101100015
BDOP 100 LITE deflektor | deflektor pro talířové ventily BDOP LITE |  |  | 47 | – | VI101100025
BDOP 125 LITE deflektor | deflektor pro talířové ventily BDOP LITE |  |  | 60 | – | VI101100035
BDOP 160 LITE deflektor | deflektor pro talířové ventily BDOP LITE |  |  | 80 | – | VI101100045
BM2D 12-5 7,5/25 | talířový ventil odvodní s el. ovládáním | o |  | 2296 | 1.5 | SP497400010
BM2D 12-5 7,5/50 | talířový ventil odvodní s el. ovládáním | o |  | 2296 | 1.5 | SP497400020
BM2D 12-5 7,5/75 | talířový ventil odvodní s el. ovládáním | o |  | 2601 | 1.5 | SP497400030
BM2D 12-5 10/100 | talířový ventil odvodní s el. ovládáním | o |  | 2601 | 1.5 | SP497400040
IT 100 | talířový ventil univerzální | o |  | 240 | – | IT110100010
IT 125 | talířový ventil univerzální | o |  | 241 | – | IT110100020
IT 150 | talířový ventil univerzální | o |  | 284 | – | IT110100030
IT 200 | talířový ventil univerzální | o |  | 429 | – | IT110100040
IT-PRO 100 | talířový ventil univerzální | o |  | 136 | – | AS100100010
IT-PRO 125 | talířový ventil univerzální | o |  | 151 | – | AS100100020
IT-PRO 150 | talířový ventil univerzální | o |  | 198 | – | AS100100030
IT-PRO 200 | talířový ventil univerzální | o |  | 377 | – | AS100100040
VEF 080 | talířový ventil odvodní | o |  | 217 | – | VX380100010
VEF 100 | talířový ventil odvodní | o |  | 277 | – | VX380100020
VEF 125 | talířový ventil odvodní | o |  | 305 | – | VX380100030
VEF 160 | talířový ventil odvodní | o |  | 469 | – | VX380100040
VEF 200 | talířový ventil odvodní | o |  | 613 | – | VX380100050
VST 080-1 | talířový ventil plastový přív. s deflektorem | o |  | 303 | – | VX400100110
VST 100-1 | talířový ventil plastový přív. s deflektorem | o |  | 333 | – | VX400100120
VST 125-1 | talířový ventil plastový přív. s deflektorem | o |  | 360 | – | VX400100130
VST 160-1 | talířový ventil plastový přív. s deflektorem | o |  | 501 | – | VX400100140
VLZ 01-080 | rámeček pro VEB/VEF/VST | o |  | 91 | – | VX390100010
VLZ 01-100 | rámeček pro VEB/VEF/VST | o |  | 117 | – | VX390100020
VLZ 01-125 | rámeček pro VEB/VEF/VST | o |  | 172 | – | VX390100030
VLZ 01-160 | rámeček pro VEB/VEF/VST | o |  | 192 | – | VX390100040
VLZ 01-200 | rámeček pro VEB/VEF/VST | o |  | 231 | – | VX390100050
VLZ 02-080 | rámeček pro VEB/VEF/VST |  |  | 119 | – | VX390100060
VLZ 02-100 | rámeček pro VEB/VEF/VST | o |  | 146 | – | VX390100070
VLZ 02-125 | rámeček pro VEB/VEF/VST | o |  | 184 | – | VX390100080
VLZ 02-160 | rámeček pro VEB/VEF/VST | o |  | 209 | – | VX390100090
VLZ 02-200 | rámeček pro VEB/VEF/VST |  |  | 244 | – | VX390100100
VEL 10-1-1-2 | talířový ventil s mechan. doběhem 30 minut | o | * | 1446 | 2.9 | VX381102020
VEL 10-1-1-3 | talířový ventil s mechan. doběhem 60 minut |  | * | 1005 | 2.9 | VX381102030
VEL 10-4-0 | talířový ventil elektrický 24 V | o | * | 2295 | 2.9 | VX381100010
VEL 12-1-1-2 | talířový ventil s mechan. doběhem 30 minut | o | * | 1579 | 2.9 | VX381103020
VEL 12-1-1-3 | talířový ventil s mechan. doběhem 60 minut |  | * | 1049 | 2.9 | VX381103030
VEL 12-4-0 | talířový ventil elektrický 24 V | o | * | 2343 | 2.9 | VX381100020
VLZ 03-100 | montážní rámeček pro ventily VEL 10-1 |  | * | 224 | – | VX390100130
VLZ 06-100 | montážní rámeček pro ventily VEL 10-4 | o | * | 147 | – | VX390100110
VLZ 06-125 | montážní rámeček pro ventily VEL 12-4 | o | * | 163 | – | VX390100120
Ventily - jímky
Jímka 100/50 | jímka pro talířový ventil 100 mm | o |  | 313 | – | WG820100010
Jímka 100/75 | jímka pro talířový ventil 100 mm | o |  | 342 | – | WG820100020
Vyústky komfortní jednořadé - další provedení na dotaz
pozední rámečky a regulace viz níže
VKE-H-1.0 200x100 | vyústka komfortní jednořadá, transp. elox | o |  | 284 | – | BR120101010
VKE-H-1.0 200x100 RAL 7035 | vyústka komfortní jednořadá, RAL 7035 |  |  | 324 | – | BR122101010
VKE-H-1.0 200x100 RAL 9010 | vyústka komfortní jednořadá, RAL 9010 |  |  | 324 | – | BR121101010
VKE-H-1.0 200x150 | vyústka komfortní jednořadá, transp. elox |  |  | 322 | – | BR120101170
VKE-H-1.0 200x150 RAL 7035 | vyústka komfortní jednořadá, RAL 7035 |  |  | 372 | – | BR122101170
VKE-H-1.0 200x150 RAL 9010 | vyústka komfortní jednořadá, RAL 9010 |  |  | 372 | – | BR121101170
VKE-H-1.0 200x200 | vyústka komfortní jednořadá, transp. elox |  |  | 367 | – | BR120101330
VKE-H-1.0 200x200 RAL 7035 | vyústka komfortní jednořadá, RAL 7035 |  |  | 423 | – | BR122101330
VKE-H-1.0 200x200 RAL 9010 | vyústka komfortní jednořadá, RAL 9010 |  |  | 423 | – | BR121101330
VKE-H-1.0 300x100 | vyústka komfortní jednořadá, transp. elox | o |  | 320 | – | BR120101030
VKE-H-1.0 300x100 RAL 7035 | vyústka komfortní jednořadá, RAL 7035 |  |  | 365 | – | BR122101030
VKE-H-1.0 300x100 RAL 9010 | vyústka komfortní jednořadá, RAL 9010 |  |  | 365 | – | BR121101030
VKE-H-1.0 300x150 | vyústka komfortní jednořadá, transp. elox | o |  | 369 | – | BR120101190
VKE-H-1.0 300x150 RAL 7035 | vyústka komfortní jednořadá, RAL 7035 |  |  | 424 | – | BR122101190
VKE-H-1.0 300x150 RAL 9010 | vyústka komfortní jednořadá, RAL 9010 |  |  | 424 | – | BR121101190
VKE-H-1.0 300x200 | vyústka komfortní jednořadá, transp. elox |  |  | 431 | – | BR120101350
VKE-H-1.0 300x200 RAL 7035 | vyústka komfortní jednořadá, RAL 7035 |  |  | 495 | – | BR122101350
VKE-H-1.0 300x200 RAL 9010 | vyústka komfortní jednořadá, RAL 9010 |  |  | 495 | – | BR121101350
VKE-H-1.0 300x300 | vyústka komfortní jednořadá, transp. elox |  |  | 553 | – | BR120101490
VKE-H-1.0 300x300 RAL 7035 | vyústka komfortní jednořadá, RAL 7035 |  |  | 636 | – | BR122101490
VKE-H-1.0 300x300 RAL 9010 | vyústka komfortní jednořadá, RAL 9010 |  |  | 636 | – | BR121101490
VKE-H-1.0 400x100 | vyústka komfortní jednořadá, transp. elox | o |  | 382 | – | BR120101050
VKE-H-1.0 400x100 RAL 7035 | vyústka komfortní jednořadá, RAL 7035 |  |  | 430 | – | BR122101050
VKE-H-1.0 400x100 RAL 9010 | vyústka komfortní jednořadá, RAL 9010 |  |  | 430 | – | BR121101050
VKE-H-1.0 400x150 | vyústka komfortní jednořadá, transp. elox | o |  | 431 | – | BR120101210
VKE-H-1.0 400x150 RAL 7035 | vyústka komfortní jednořadá, RAL 7035 |  |  | 495 | – | BR122101210
VKE-H-1.0 400x150 RAL 9010 | vyústka komfortní jednořadá, RAL 9010 | o |  | 495 | – | BR121101210
VKE-H-1.0 400x200 | vyústka komfortní jednořadá, transp. elox | o |  | 505 | – | BR120101370
VKE-H-1.0 400x200 RAL 7035 | vyústka komfortní jednořadá, RAL 7035 |  |  | 580 | – | BR122101370
VKE-H-1.0 400x200 RAL 9010 | vyústka komfortní jednořadá, RAL 9010 |  |  | 580 | – | BR121101370
VKE-H-1.0 400x300 | vyústka komfortní jednořadá, transp. elox |  |  | 626 | – | BR120101510
VKE-H-1.0 400x300 RAL 7035 | vyústka komfortní jednořadá, RAL 7035 |  |  | 724 | – | BR122101510
VKE-H-1.0 400x300 RAL 9010 | vyústka komfortní jednořadá, RAL 9010 |  |  | 724 | – | BR121101510
VKE-H-1.0 400x400 | vyústka komfortní jednořadá, transp. elox |  |  | 738 | – | BR120101630
VKE-H-1.0 400x400 RAL 7035 | vyústka komfortní jednořadá, RAL 7035 |  |  | 850 | – | BR122101630
VKE-H-1.0 400x400 RAL 9010 | vyústka komfortní jednořadá, RAL 9010 |  |  | 850 | – | BR121101630
VKE-H-1.0 500x100 | vyústka komfortní jednořadá, transp. elox |  |  | 426 | – | BR120101070
VKE-H-1.0 500x100 RAL 7035 | vyústka komfortní jednořadá, RAL 7035 |  |  | 489 | – | BR122101070
VKE-H-1.0 500x100 RAL 9010 | vyústka komfortní jednořadá, RAL 9010 |  |  | 489 | – | BR121101070
VKE-H-1.0 500x150 | vyústka komfortní jednořadá, transp. elox |  |  | 492 | – | BR120101230
VKE-H-1.0 500x150 RAL 7035 | vyústka komfortní jednořadá, RAL 7035 |  |  | 567 | – | BR122101230
VKE-H-1.0 500x150 RAL 9010 | vyústka komfortní jednořadá, RAL 9010 |  |  | 567 | – | BR121101230
VKE-H-1.0 500x200 | vyústka komfortní jednořadá, transp. elox |  |  | 566 | – | BR120101390
VKE-H-1.0 500x200 RAL 7035 | vyústka komfortní jednořadá, RAL 7035 |  |  | 650 | – | BR122101390
VKE-H-1.0 500x200 RAL 9010 | vyústka komfortní jednořadá, RAL 9010 |  |  | 650 | – | BR121101390
VKE-H-1.0 500x300 | vyústka komfortní jednořadá, transp. elox |  |  | 750 | – | BR120101530
VKE-H-1.0 500x300 RAL 7035 | vyústka komfortní jednořadá, RAL 7035 |  |  | 861 | – | BR122101530
VKE-H-1.0 500x300 RAL 9010 | vyústka komfortní jednořadá, RAL 9010 |  |  | 861 | – | BR121101530
VKE-H-1.0 500x400 | vyústka komfortní jednořadá, transp. elox |  |  | 799 | – | BR120101650
VKE-H-1.0 500x400 RAL 7035 | vyústka komfortní jednořadá, RAL 7035 |  |  | 919 | – | BR122101650
VKE-H-1.0 500x400 RAL 9010 | vyústka komfortní jednořadá, RAL 9010 |  |  | 919 | – | BR121101650
VKE-H-1.0 500x500 | vyústka komfortní jednořadá, transp. elox |  |  | 1025 | – | BR120101750
VKE-H-1.0 500x500 RAL 7035 | vyústka komfortní jednořadá, RAL 7035 |  |  | 1178 | – | BR122101750
VKE-H-1.0 500x500 RAL 9010 | vyústka komfortní jednořadá, RAL 9010 |  |  | 1178 | – | BR121101750
VKE-H-1.0 600x100 | vyústka komfortní jednořadá, transp. elox |  |  | 474 | – | BR120101090
VKE-H-1.0 600x100 RAL 7035 | vyústka komfortní jednořadá, RAL 7035 |  |  | 545 | – | BR122101090
VKE-H-1.0 600x100 RAL 9010 | vyústka komfortní jednořadá, RAL 9010 |  |  | 545 | – | BR121101090
VKE-H-1.0 600x150 | vyústka komfortní jednořadá, transp. elox |  |  | 553 | – | BR120101250
VKE-H-1.0 600x150 RAL 7035 | vyústka komfortní jednořadá, RAL 7035 |  |  | 636 | – | BR122101250
VKE-H-1.0 600x150 RAL 9010 | vyústka komfortní jednořadá, RAL 9010 |  |  | 636 | – | BR121101250
VKE-H-1.0 600x200 | vyústka komfortní jednořadá, transp. elox |  |  | 626 | – | BR120101410
VKE-H-1.0 600x200 RAL 7035 | vyústka komfortní jednořadá, RAL 7035 |  |  | 724 | – | BR122101410
VKE-H-1.0 600x200 RAL 9010 | vyústka komfortní jednořadá, RAL 9010 |  |  | 724 | – | BR121101410
VKE-H-1.0 600x300 | vyústka komfortní jednořadá, transp. elox |  |  | 823 | – | BR120101550
VKE-H-1.0 600x300 RAL 7035 | vyústka komfortní jednořadá, RAL 7035 |  |  | 947 | – | BR122101550
VKE-H-1.0 600x300 RAL 9010 | vyústka komfortní jednořadá, RAL 9010 |  |  | 947 | – | BR121101550
VKE-H-1.0 600x400 | vyústka komfortní jednořadá, transp. elox |  |  | 984 | – | BR120101670
VKE-H-1.0 600x400 RAL 7035 | vyústka komfortní jednořadá, RAL 7035 |  |  | 1130 | – | BR122101670
VKE-H-1.0 600x400 RAL 9010 | vyústka komfortní jednořadá, RAL 9010 |  |  | 1130 | – | BR121101670
VKE-H-1.0 600x500 | vyústka komfortní jednořadá, transp. elox |  |  | 1217 | – | BR120101770
VKE-H-1.0 600x500 RAL 7035 | vyústka komfortní jednořadá, RAL 7035 |  |  | 1396 | – | BR122101770
VKE-H-1.0 600x500 RAL 9010 | vyústka komfortní jednořadá, RAL 9010 |  |  | 1396 | – | BR121101770
VKE-H-1.0 700x100 | vyústka komfortní jednořadá, transp. elox |  |  | 513 | – | BR120101110
VKE-H-1.0 700x100 RAL 7035 | vyústka komfortní jednořadá, RAL 7035 |  |  | 591 | – | BR122101110
VKE-H-1.0 700x100 RAL 9010 | vyústka komfortní jednořadá, RAL 9010 |  |  | 591 | – | BR121101110
VKE-H-1.0 700x150 | vyústka komfortní jednořadá, transp. elox |  |  | 583 | – | BR120101270
VKE-H-1.0 700x150 RAL 7035 | vyústka komfortní jednořadá, RAL 7035 |  |  | 671 | – | BR122101270
VKE-H-1.0 700x150 RAL 9010 | vyústka komfortní jednořadá, RAL 9010 |  |  | 671 | – | BR121101270
VKE-H-1.0 700x200 | vyústka komfortní jednořadá, transp. elox |  |  | 683 | – | BR120101430
VKE-H-1.0 700x200 RAL 7035 | vyústka komfortní jednořadá, RAL 7035 |  |  | 785 | – | BR122101430
VKE-H-1.0 700x200 RAL 9010 | vyústka komfortní jednořadá, RAL 9010 |  |  | 785 | – | BR121101430
VKE-H-1.0 700x300 | vyústka komfortní jednořadá, transp. elox |  |  | 910 | – | BR120101570
VKE-H-1.0 700x300 RAL 7035 | vyústka komfortní jednořadá, RAL 7035 |  |  | 1044 | – | BR122101570
VKE-H-1.0 700x300 RAL 9010 | vyústka komfortní jednořadá, RAL 9010 |  |  | 1044 | – | BR121101570
VKE-H-1.0 700x400 | vyústka komfortní jednořadá, transp. elox |  |  | 1130 | – | BR120101690
VKE-H-1.0 700x400 RAL 7035 | vyústka komfortní jednořadá, RAL 7035 |  |  | 1300 | – | BR122101690
VKE-H-1.0 700x400 RAL 9010 | vyústka komfortní jednořadá, RAL 9010 |  |  | 1300 | – | BR121101690
VKE-H-1.0 800x100 | vyústka komfortní jednořadá, transp. elox |  |  | 554 | – | BR120101130
VKE-H-1.0 800x100 RAL 7035 | vyústka komfortní jednořadá, RAL 7035 |  |  | 639 | – | BR122101130
VKE-H-1.0 800x100 RAL 9010 | vyústka komfortní jednořadá, RAL 9010 |  |  | 639 | – | BR121101130
VKE-H-1.0 800x150 | vyústka komfortní jednořadá, transp. elox |  |  | 616 | – | BR120101290
VKE-H-1.0 800x150 RAL 7035 | vyústka komfortní jednořadá, RAL 7035 |  |  | 706 | – | BR122101290
VKE-H-1.0 800x150 RAL 9010 | vyústka komfortní jednořadá, RAL 9010 |  |  | 706 | – | BR121101290
VKE-H-1.0 800x200 | vyústka komfortní jednořadá, transp. elox |  |  | 738 | – | BR120101450
VKE-H-1.0 800x200 RAL 7035 | vyústka komfortní jednořadá, RAL 7035 |  |  | 850 | – | BR122101450
VKE-H-1.0 800x200 RAL 9010 | vyústka komfortní jednořadá, RAL 9010 |  |  | 850 | – | BR121101450
VKE-H-1.0 800x300 | vyústka komfortní jednořadá, transp. elox |  |  | 996 | – | BR120101590
VKE-H-1.0 800x300 RAL 7035 | vyústka komfortní jednořadá, RAL 7035 |  |  | 1145 | – | BR122101590
VKE-H-1.0 800x300 RAL 9010 | vyústka komfortní jednořadá, RAL 9010 |  |  | 1145 | – | BR121101590
VKE-H-1.0 800x400 | vyústka komfortní jednořadá, transp. elox |  |  | 1266 | – | BR120101710
VKE-H-1.0 800x400 RAL 7035 | vyústka komfortní jednořadá, RAL 7035 |  |  | 1455 | – | BR122101710
VKE-H-1.0 800x400 RAL 9010 | vyústka komfortní jednořadá, RAL 9010 |  |  | 1455 | – | BR121101710
VKE-H-1.0 800x500 | vyústka komfortní jednořadá, transp. elox |  |  | 1485 | – | BR120101790
VKE-H-1.0 800x500 RAL 7035 | vyústka komfortní jednořadá, RAL 7035 |  |  | 1707 | – | BR122101790
VKE-H-1.0 800x500 RAL 9010 | vyústka komfortní jednořadá, RAL 9010 |  |  | 1707 | – | BR121101790
VKE-H-1.0 1000x100 | vyústka komfortní jednořadá, transp. elox |  |  | 621 | – | BR120101150
VKE-H-1.0 1000x100 RAL 7035 | vyústka komfortní jednořadá, RAL 7035 |  |  | 714 | – | BR122101150
VKE-H-1.0 1000x100 RAL 9010 | vyústka komfortní jednořadá, RAL 9010 |  |  | 714 | – | BR121101150
VKE-H-1.0 1000x150 | vyústka komfortní jednořadá, transp. elox |  |  | 750 | – | BR120101310
VKE-H-1.0 1000x150 RAL 7035 | vyústka komfortní jednořadá, RAL 7035 |  |  | 861 | – | BR122101310
VKE-H-1.0 1000x150 RAL 9010 | vyústka komfortní jednořadá, RAL 9010 |  |  | 861 | – | BR121101310
VKE-H-1.0 1000x200 | vyústka komfortní jednořadá, transp. elox |  |  | 799 | – | BR120101470
VKE-H-1.0 1000x200 RAL 7035 | vyústka komfortní jednořadá, RAL 7035 |  |  | 919 | – | BR122101470
VKE-H-1.0 1000x200 RAL 9010 | vyústka komfortní jednořadá, RAL 9010 |  |  | 919 | – | BR121101470
VKE-H-1.0 1000x300 | vyústka komfortní jednořadá, transp. elox |  |  | 1217 | – | BR120101610
VKE-H-1.0 1000x300 RAL 7035 | vyústka komfortní jednořadá, RAL 7035 |  |  | 1396 | – | BR122101610
VKE-H-1.0 1000x300 RAL 9010 | vyústka komfortní jednořadá, RAL 9010 |  |  | 1396 | – | BR121101610
VKE-H-1.0 1000x400 | vyústka komfortní jednořadá, transp. elox |  |  | 1485 | – | BR120101730
VKE-H-1.0 1000x400 RAL 7035 | vyústka komfortní jednořadá, RAL 7035 |  |  | 1707 | – | BR122101730
VKE-H-1.0 1000x400 RAL 9010 | vyústka komfortní jednořadá, RAL 9010 |  |  | 1707 | – | BR121101730
VKE-H-1.0 1000x500 | vyústka komfortní jednořadá, transp. elox |  |  | 1857 | – | BR120101810
VKE-H-1.0 1000x500 RAL 7035 | vyústka komfortní jednořadá, RAL 7035 |  |  | 2134 | – | BR122101810
VKE-H-1.0 1000x500 RAL 9010 | vyústka komfortní jednořadá, RAL 9010 |  |  | 2134 | – | BR121101810
VKE-V-1.0 200x100 | vyústka komfortní jednořadá, transp. elox |  |  | 284 |  | BR120100010
VKE-V-1.0 200x100 RAL 7035 | vyústka komfortní jednořadá, RAL 7035 |  |  | 324 | – | BR122100010
VKE-V-1.0 200x100 RAL 9010 | vyústka komfortní jednořadá, RAL 9010 |  |  | 324 | – | BR121100010
VKE-V-1.0 200x150 | vyústka komfortní jednořadá, transp. elox |  |  | 322 | – | BR120100170
VKE-V-1.0 200x150 RAL 7035 | vyústka komfortní jednořadá, RAL 7035 |  |  | 372 | – | BR122100170
VKE-V-1.0 200x150 RAL 9010 | vyústka komfortní jednořadá, RAL 9010 |  |  | 372 | – | BR121100170
VKE-V-1.0 200x200 | vyústka komfortní jednořadá, transp. elox |  |  | 367 | – | BR120100330
VKE-V-1.0 200x200 RAL 7035 | vyústka komfortní jednořadá, RAL 7035 |  |  | 423 | – | BR122100330
VKE-V-1.0 200x200 RAL 9010 | vyústka komfortní jednořadá, RAL 9010 |  |  | 423 | – | BR121100330
VKE-V-1.0 300x100 | vyústka komfortní jednořadá, transp. elox |  |  | 320 | – | BR120100030
VKE-V-1.0 300x100 RAL 7035 | vyústka komfortní jednořadá, RAL 7035 |  |  | 365 | – | BR122100030
VKE-V-1.0 300x100 RAL 9010 | vyústka komfortní jednořadá, RAL 9010 |  |  | 365 | – | BR121100030
VKE-V-1.0 300x150 | vyústka komfortní jednořadá, transp. elox |  |  | 369 | – | BR120100190
VKE-V-1.0 300x150 RAL 7035 | vyústka komfortní jednořadá, RAL 7035 |  |  | 424 | – | BR122100190
VKE-V-1.0 300x150 RAL 9010 | vyústka komfortní jednořadá, RAL 9010 |  |  | 424 | – | BR121100190
VKE-V-1.0 300x200 | vyústka komfortní jednořadá, transp. elox |  |  | 431 | – | BR120100350
VKE-V-1.0 300x200 RAL 7035 | vyústka komfortní jednořadá, RAL 7035 |  |  | 495 | – | BR122100350
VKE-V-1.0 300x200 RAL 9010 | vyústka komfortní jednořadá, RAL 9010 |  |  | 495 | – | BR121100350
VKE-V-1.0 300x300 | vyústka komfortní jednořadá, transp. elox |  |  | 553 | – | BR120100490
VKE-V-1.0 300x300 RAL 7035 | vyústka komfortní jednořadá, RAL 7035 |  |  | 636 | – | BR122100490
VKE-V-1.0 300x300 RAL 9010 | vyústka komfortní jednořadá, RAL 9010 |  |  | 636 | – | BR121100490
VKE-V-1.0 400x100 | vyústka komfortní jednořadá, transp. elox |  |  | 367 | – | BR120100050
VKE-V-1.0 400x100 RAL 7035 | vyústka komfortní jednořadá, RAL 7035 |  |  | 423 | – | BR122100050
VKE-V-1.0 400x100 RAL 9010 | vyústka komfortní jednořadá, RAL 9010 |  |  | 423 | – | BR121100050
VKE-V-1.0 400x150 | vyústka komfortní jednořadá, transp. elox |  |  | 431 | – | BR120100210
VKE-V-1.0 400x150 RAL 7035 | vyústka komfortní jednořadá, RAL 7035 |  |  | 495 | – | BR122100210
VKE-V-1.0 400x150 RAL 9010 | vyústka komfortní jednořadá, RAL 9010 |  |  | 495 | – | BR121100210
VKE-V-1.0 400x200 | vyústka komfortní jednořadá, transp. elox |  |  | 505 | – | BR120100370
VKE-V-1.0 400x200 RAL 7035 | vyústka komfortní jednořadá, RAL 7035 |  |  | 580 | – | BR122100370
VKE-V-1.0 400x200 RAL 9010 | vyústka komfortní jednořadá, RAL 9010 |  |  | 580 | – | BR121100370
VKE-V-1.0 400x300 | vyústka komfortní jednořadá, transp. elox |  |  | 626 | – | BR120100510
VKE-V-1.0 400x300 RAL 7035 | vyústka komfortní jednořadá, RAL 7035 |  |  | 724 | – | BR122100510
VKE-V-1.0 400x300 RAL 9010 | vyústka komfortní jednořadá, RAL 9010 |  |  | 724 | – | BR121100510
VKE-V-1.0 400x400 | vyústka komfortní jednořadá, transp. elox |  |  | 738 | – | BR120100630
VKE-V-1.0 400x400 RAL 7035 | vyústka komfortní jednořadá, RAL 7035 |  |  | 850 | – | BR122100630
VKE-V-1.0 400x400 RAL 9010 | vyústka komfortní jednořadá, RAL 9010 |  |  | 850 | – | BR121100630
VKE-V-1.0 500x100 | vyústka komfortní jednořadá, transp. elox |  |  | 426 | – | BR120100070
VKE-V-1.0 500x100 RAL 7035 | vyústka komfortní jednořadá, RAL 7035 |  |  | 489 | – | BR122100070
VKE-V-1.0 500x100 RAL 9010 | vyústka komfortní jednořadá, RAL 9010 |  |  | 489 | – | BR121100070
VKE-V-1.0 500x150 | vyústka komfortní jednořadá, transp. elox |  |  | 492 | – | BR120100230
VKE-V-1.0 500x150 RAL 7035 | vyústka komfortní jednořadá, RAL 7035 |  |  | 567 | – | BR122100230
VKE-V-1.0 500x150 RAL 9010 | vyústka komfortní jednořadá, RAL 9010 |  |  | 567 | – | BR121100230
VKE-V-1.0 500x200 | vyústka komfortní jednořadá, transp. elox |  |  | 566 | – | BR120100390
VKE-V-1.0 500x200 RAL 7035 | vyústka komfortní jednořadá, RAL 7035 |  |  | 650 | – | BR122100390
VKE-V-1.0 500x200 RAL 9010 | vyústka komfortní jednořadá, RAL 9010 |  |  | 650 | – | BR121100390
VKE-V-1.0 500x300 | vyústka komfortní jednořadá, transp. elox |  |  | 750 | – | BR120100530
VKE-V-1.0 500x300 RAL 7035 | vyústka komfortní jednořadá, RAL 7035 |  |  | 861 | – | BR122100530
VKE-V-1.0 500x300 RAL 9010 | vyústka komfortní jednořadá, RAL 9010 |  |  | 861 | – | BR121100530
VKE-V-1.0 500x400 | vyústka komfortní jednořadá, transp. elox |  |  | 799 | – | BR120100650
VKE-V-1.0 500x400 RAL 7035 | vyústka komfortní jednořadá, RAL 7035 |  |  | 919 | – | BR122100650
VKE-V-1.0 500x400 RAL 9010 | vyústka komfortní jednořadá, RAL 9010 |  |  | 919 | – | BR121100650
VKE-V-1.0 500x500 | vyústka komfortní jednořadá, transp. elox |  |  | 1025 | – | BR120100750
VKE-V-1.0 500x500 RAL 7035 | vyústka komfortní jednořadá, RAL 7035 |  |  | 1178 | – | BR122100750
VKE-V-1.0 500x500 RAL 9010 | vyústka komfortní jednořadá, RAL 9010 |  |  | 1178 | – | BR121100750
VKE-V-1.0 600x100 | vyústka komfortní jednořadá, transp. elox |  |  | 474 | – | BR120100090
VKE-V-1.0 600x100 RAL 7035 | vyústka komfortní jednořadá, RAL 7035 |  |  | 545 | – | BR122100090
VKE-V-1.0 600x100 RAL 9010 | vyústka komfortní jednořadá, RAL 9010 |  |  | 545 | – | BR121100090
VKE-V-1.0 600x150 | vyústka komfortní jednořadá, transp. elox |  |  | 553 | – | BR120100250
VKE-V-1.0 600x150 RAL 7035 | vyústka komfortní jednořadá, RAL 7035 |  |  | 636 | – | BR122100250
VKE-V-1.0 600x150 RAL 9010 | vyústka komfortní jednořadá, RAL 9010 |  |  | 636 | – | BR121100250
VKE-V-1.0 600x200 | vyústka komfortní jednořadá, transp. elox |  |  | 626 | – | BR120100410
VKE-V-1.0 600x200 RAL 7035 | vyústka komfortní jednořadá, RAL 7035 |  |  | 724 | – | BR122100410
VKE-V-1.0 600x200 RAL 9010 | vyústka komfortní jednořadá, RAL 9010 |  |  | 724 | – | BR121100410
VKE-V-1.0 600x300 | vyústka komfortní jednořadá, transp. elox |  |  | 823 | – | BR120100550
VKE-V-1.0 600x300 RAL 7035 | vyústka komfortní jednořadá, RAL 7035 |  |  | 947 | – | BR122100550
VKE-V-1.0 600x300 RAL 9010 | vyústka komfortní jednořadá, RAL 9010 |  |  | 947 | – | BR121100550
VKE-V-1.0 600x400 | vyústka komfortní jednořadá, transp. elox |  |  | 984 | – | BR120100670
VKE-V-1.0 600x400 RAL 7035 | vyústka komfortní jednořadá, RAL 7035 |  |  | 1130 | – | BR122100670
VKE-V-1.0 600x400 RAL 9010 | vyústka komfortní jednořadá, RAL 9010 |  |  | 1130 | – | BR121100670
VKE-V-1.0 600x500 | vyústka komfortní jednořadá, transp. elox |  |  | 1217 | – | BR120100770
VKE-V-1.0 600x500 RAL 7035 | vyústka komfortní jednořadá, RAL 7035 |  |  | 1396 | – | BR122100770
VKE-V-1.0 600x500 RAL 9010 | vyústka komfortní jednořadá, RAL 9010 |  |  | 1396 | – | BR121100770
VKE-V-1.0 700x100 | vyústka komfortní jednořadá, transp. elox |  |  | 513 | – | BR120100110
VKE-V-1.0 700x100 RAL 7035 | vyústka komfortní jednořadá, RAL 7035 |  |  | 591 | – | BR122100110
VKE-V-1.0 700x100 RAL 9010 | vyústka komfortní jednořadá, RAL 9010 |  |  | 591 | – | BR121100110
VKE-V-1.0 700x150 | vyústka komfortní jednořadá, transp. elox |  |  | 583 | – | BR120100270
VKE-V-1.0 700x150 RAL 7035 | vyústka komfortní jednořadá, RAL 7035 |  |  | 671 | – | BR122100270
VKE-V-1.0 700x150 RAL 9010 | vyústka komfortní jednořadá, RAL 9010 |  |  | 671 | – | BR121100270
VKE-V-1.0 700x200 | vyústka komfortní jednořadá, transp. elox |  |  | 683 | – | BR120100430
VKE-V-1.0 700x200 RAL 7035 | vyústka komfortní jednořadá, RAL 7035 |  |  | 785 | – | BR122100430
VKE-V-1.0 700x200 RAL 9010 | vyústka komfortní jednořadá, RAL 9010 |  |  | 785 | – | BR121100430
VKE-V-1.0 700x300 | vyústka komfortní jednořadá, transp. elox |  |  | 910 | – | BR120100570
VKE-V-1.0 700x300 RAL 7035 | vyústka komfortní jednořadá, RAL 7035 |  |  | 1044 | – | BR122100570
VKE-V-1.0 700x300 RAL 9010 | vyústka komfortní jednořadá, RAL 9010 |  |  | 1044 | – | BR121100570
VKE-V-1.0 700x400 | vyústka komfortní jednořadá, transp. elox |  |  | 1130 | – | BR120100690
VKE-V-1.0 700x400 RAL 7035 | vyústka komfortní jednořadá, RAL 7035 |  |  | 1300 | – | BR122100690
VKE-V-1.0 700x400 RAL 9010 | vyústka komfortní jednořadá, RAL 9010 |  |  | 1300 | – | BR121100690
VKE-V-1.0 800x100 | vyústka komfortní jednořadá, transp. elox |  |  | 554 | – | BR120100130
VKE-V-1.0 800x100 RAL 7035 | vyústka komfortní jednořadá, RAL 7035 |  |  | 639 | – | BR122100130
VKE-V-1.0 800x100 RAL 9010 | vyústka komfortní jednořadá, RAL 9010 |  |  | 639 | – | BR121100130
VKE-V-1.0 800x150 | vyústka komfortní jednořadá, transp. elox |  |  | 616 | – | BR120100290
VKE-V-1.0 800x150 RAL 7035 | vyústka komfortní jednořadá, RAL 7035 |  |  | 706 | – | BR122100290
VKE-V-1.0 800x150 RAL 9010 | vyústka komfortní jednořadá, RAL 9010 |  |  | 706 | – | BR121100290
VKE-V-1.0 800x200 | vyústka komfortní jednořadá, transp. elox |  |  | 738 | – | BR120100450
VKE-V-1.0 800x200 RAL 7035 | vyústka komfortní jednořadá, RAL 7035 |  |  | 850 | – | BR122100450
VKE-V-1.0 800x200 RAL 9010 | vyústka komfortní jednořadá, RAL 9010 |  |  | 850 | – | BR121100450
VKE-V-1.0 800x300 | vyústka komfortní jednořadá, transp. elox |  |  | 996 | – | BR120100590
VKE-V-1.0 800x300 RAL 7035 | vyústka komfortní jednořadá, RAL 7035 |  |  | 1145 | – | BR122100590
VKE-V-1.0 800x300 RAL 9010 | vyústka komfortní jednořadá, RAL 9010 |  |  | 1145 | – | BR121100590
VKE-V-1.0 800x400 | vyústka komfortní jednořadá, transp. elox |  |  | 1266 | – | BR120100710
VKE-V-1.0 800x400 RAL 7035 | vyústka komfortní jednořadá, RAL 7035 |  |  | 1455 | – | BR122100710
VKE-V-1.0 800x400 RAL 9010 | vyústka komfortní jednořadá, RAL 9010 |  |  | 1455 | – | BR121100710
VKE-V-1.0 800x500 | vyústka komfortní jednořadá, transp. elox |  |  | 1485 | – | BR120100790
VKE-V-1.0 800x500 RAL 7035 | vyústka komfortní jednořadá, RAL 7035 |  |  | 1707 | – | BR122100790
VKE-V-1.0 800x500 RAL 9010 | vyústka komfortní jednořadá, RAL 9010 |  |  | 1707 | – | BR121100790
VKE-V-1.0 1000x100 | vyústka komfortní jednořadá, transp. elox |  |  | 621 | – | BR120100150
VKE-V-1.0 1000x100 RAL 7035 | vyústka komfortní jednořadá, RAL 7035 |  |  | 714 | – | BR122100150
VKE-V-1.0 1000x100 RAL 9010 | vyústka komfortní jednořadá, RAL 9010 |  |  | 714 | – | BR121100150
VKE-V-1.0 1000x150 | vyústka komfortní jednořadá, transp. elox |  |  | 750 | – | BR120100310
VKE-V-1.0 1000x150 RAL 7035 | vyústka komfortní jednořadá, RAL 7035 |  |  | 861 | – | BR122100310
VKE-V-1.0 1000x150 RAL 9010 | vyústka komfortní jednořadá, RAL 9010 |  |  | 861 | – | BR121100310
VKE-V-1.0 1000x200 | vyústka komfortní jednořadá, transp. elox |  |  | 799 | – | BR120100470
VKE-V-1.0 1000x200 RAL 7035 | vyústka komfortní jednořadá, RAL 7035 |  |  | 919 | – | BR122100470
VKE-V-1.0 1000x200 RAL 9010 | vyústka komfortní jednořadá, RAL 9010 |  |  | 919 | – | BR121100470
VKE-V-1.0 1000x300 | vyústka komfortní jednořadá, transp. elox |  |  | 1217 | – | BR120100610
VKE-V-1.0 1000x300 RAL 7035 | vyústka komfortní jednořadá, RAL 7035 |  |  | 1396 | – | BR122100610
VKE-V-1.0 1000x300 RAL 9010 | vyústka komfortní jednořadá, RAL 9010 |  |  | 1396 | – | BR121100610
VKE-V-1.0 1000x400 | vyústka komfortní jednořadá, transp. elox |  |  | 1485 | – | BR120100730
VKE-V-1.0 1000x400 RAL 7035 | vyústka komfortní jednořadá, RAL 7035 |  |  | 1707 | – | BR122100730
VKE-V-1.0 1000x400 RAL 9010 | vyústka komfortní jednořadá, RAL 9010 |  |  | 1707 | – | BR121100730
VKE-V-1.0 1000x500 | vyústka komfortní jednořadá, transp. elox |  |  | 1857 | – | BR120100810
VKE-V-1.0 1000x500 RAL 7035 | vyústka komfortní jednořadá, RAL 7035 |  |  | 2134 | – | BR122100810
VKE-V-1.0 1000x500 RAL 9010 | vyústka komfortní jednořadá, RAL 9010 |  |  | 2134 | – | BR121100810
Vyústky komfortní dvouřadé - další provedení na dotaz
pozední rámečky a regulace viz níže
VKE-H-2.0 200x100 | vyústka komfortní dvouřadá, transp. elox | o |  | 357 | – | BR120201010
VKE-H-2.0 200x100 RAL 7035 | vyústka komfortní dvouřadá, RAL 7035 |  |  | 411 | – | BR122201010
VKE-H-2.0 200x100 RAL 9010 | vyústka komfortní dvouřadá, RAL 9010 |  |  | 411 | – | BR121201010
VKE-H-2.0 200x150 | vyústka komfortní dvouřadá, transp. elox |  |  | 403 | – | BR120201170
VKE-H-2.0 200x150 RAL 7035 | vyústka komfortní dvouřadá, RAL 7035 |  |  | 464 | – | BR122201170
VKE-H-2.0 200x150 RAL 9010 | vyústka komfortní dvouřadá, RAL 9010 |  |  | 464 | – | BR121201170
VKE-H-2.0 200x200 | vyústka komfortní dvouřadá, transp. elox |  |  | 528 | – | BR120201330
VKE-H-2.0 200x200 RAL 7035 | vyústka komfortní dvouřadá, RAL 7035 |  |  | 609 | – | BR122201330
VKE-H-2.0 200x200 RAL 9010 | vyústka komfortní dvouřadá, RAL 9010 |  |  | 609 | – | BR121201330
VKE-H-2.0 300x100 | vyústka komfortní dvouřadá, transp. elox | o |  | 401 | – | BR120201030
VKE-H-2.0 300x100 RAL 7035 | vyústka komfortní dvouřadá, RAL 7035 |  |  | 460 | – | BR122201030
VKE-H-2.0 300x100 RAL 9010 | vyústka komfortní dvouřadá, RAL 9010 |  |  | 460 | – | BR121201030
VKE-H-2.0 300x150 | vyústka komfortní dvouřadá, transp. elox | o |  | 485 | – | BR120201190
VKE-H-2.0 300x150 RAL 7035 | vyústka komfortní dvouřadá, RAL 7035 |  |  | 557 | – | BR122201190
VKE-H-2.0 300x150 RAL 9010 | vyústka komfortní dvouřadá, RAL 9010 |  |  | 557 | – | BR121201190
VKE-H-2.0 300x200 | vyústka komfortní dvouřadá, transp. elox |  |  | 683 | – | BR120201350
VKE-H-2.0 300x200 RAL 7035 | vyústka komfortní dvouřadá, RAL 7035 |  |  | 785 | – | BR122201350
VKE-H-2.0 300x200 RAL 9010 | vyústka komfortní dvouřadá, RAL 9010 |  |  | 785 | – | BR121201350
VKE-H-2.0 300x300 | vyústka komfortní dvouřadá, transp. elox |  |  | 915 | – | BR120201490
VKE-H-2.0 300x300 RAL 7035 | vyústka komfortní dvouřadá, RAL 7035 |  |  | 1049 | – | BR122201490
VKE-H-2.0 300x300 RAL 9010 | vyústka komfortní dvouřadá, RAL 9010 |  |  | 1049 | – | BR121201490
VKE-H-2.0 400x100 | vyústka komfortní dvouřadá, transp. elox | o |  | 528 | – | BR120201050
VKE-H-2.0 400x100 RAL 7035 | vyústka komfortní dvouřadá, RAL 7035 |  |  | 609 | – | BR122201050
VKE-H-2.0 400x100 RAL 9010 | vyústka komfortní dvouřadá, RAL 9010 |  |  | 609 | – | BR121201050
VKE-H-2.0 400x150 | vyústka komfortní dvouřadá, transp. elox |  |  | 683 | – | BR120201210
VKE-H-2.0 400x150 RAL 7035 | vyústka komfortní dvouřadá, RAL 7035 |  |  | 785 | – | BR122201210
VKE-H-2.0 400x150 RAL 9010 | vyústka komfortní dvouřadá, RAL 9010 |  |  | 785 | – | BR121201210
VKE-H-2.0 400x200 | vyústka komfortní dvouřadá, transp. elox | o |  | 771 | – | BR120201370
VKE-H-2.0 400x200 RAL 7035 | vyústka komfortní dvouřadá, RAL 7035 |  |  | 887 | – | BR122201370
VKE-H-2.0 400x200 RAL 9010 | vyústka komfortní dvouřadá, RAL 9010 |  |  | 887 | – | BR121201370
VKE-H-2.0 400x300 | vyústka komfortní dvouřadá, transp. elox |  |  | 1098 | – | BR120201510
VKE-H-2.0 400x300 RAL 7035 | vyústka komfortní dvouřadá, RAL 7035 |  |  | 1265 | – | BR122201510
VKE-H-2.0 400x300 RAL 9010 | vyústka komfortní dvouřadá, RAL 9010 |  |  | 1265 | – | BR121201510
VKE-H-2.0 400x400 | vyústka komfortní dvouřadá, transp. elox |  |  | 1355 | – | BR120201630
VKE-H-2.0 400x400 RAL 7035 | vyústka komfortní dvouřadá, RAL 7035 |  |  | 1560 | – | BR122201630
VKE-H-2.0 400x400 RAL 9010 | vyústka komfortní dvouřadá, RAL 9010 |  |  | 1560 | – | BR121201630
VKE-H-2.0 500x100 | vyústka komfortní dvouřadá, transp. elox |  |  | 595 | – | BR120201070
VKE-H-2.0 500x100 RAL 7035 | vyústka komfortní dvouřadá, RAL 7035 |  |  | 684 | – | BR122201070
VKE-H-2.0 500x100 RAL 9010 | vyústka komfortní dvouřadá, RAL 9010 |  |  | 684 | – | BR121201070
VKE-H-2.0 500x150 | vyústka komfortní dvouřadá, transp. elox |  |  | 785 | – | BR120201230
VKE-H-2.0 500x150 RAL 7035 | vyústka komfortní dvouřadá, RAL 7035 |  |  | 902 | – | BR122201230
VKE-H-2.0 500x150 RAL 9010 | vyústka komfortní dvouřadá, RAL 9010 |  |  | 902 | – | BR121201230
VKE-H-2.0 500x200 | vyústka komfortní dvouřadá, transp. elox |  |  | 927 | – | BR120201390
VKE-H-2.0 500x200 RAL 7035 | vyústka komfortní dvouřadá, RAL 7035 |  |  | 1068 | – | BR122201390
VKE-H-2.0 500x200 RAL 9010 | vyústka komfortní dvouřadá, RAL 9010 |  |  | 1068 | – | BR121201390
VKE-H-2.0 500x300 | vyústka komfortní dvouřadá, transp. elox |  |  | 1185 | – | BR120201530
VKE-H-2.0 500x300 RAL 7035 | vyústka komfortní dvouřadá, RAL 7035 |  |  | 1362 | – | BR122201530
VKE-H-2.0 500x300 RAL 9010 | vyústka komfortní dvouřadá, RAL 9010 |  |  | 1362 | – | BR121201530
VKE-H-2.0 500x400 | vyústka komfortní dvouřadá, transp. elox |  |  | 1471 | – | BR120201650
VKE-H-2.0 500x400 RAL 7035 | vyústka komfortní dvouřadá, RAL 7035 |  |  | 1691 | – | BR122201650
VKE-H-2.0 500x400 RAL 9010 | vyústka komfortní dvouřadá, RAL 9010 |  |  | 1691 | – | BR121201650
VKE-H-2.0 500x500 | vyústka komfortní dvouřadá, transp. elox |  |  | 1739 | – | BR120201750
VKE-H-2.0 500x500 RAL 7035 | vyústka komfortní dvouřadá, RAL 7035 |  |  | 2000 | – | BR122201750
VKE-H-2.0 500x500 RAL 9010 | vyústka komfortní dvouřadá, RAL 9010 |  |  | 2000 | – | BR121201750
VKE-H-2.0 600x100 | vyústka komfortní dvouřadá, transp. elox |  |  | 660 | – | BR120201090
VKE-H-2.0 600x100 RAL 7035 | vyústka komfortní dvouřadá, RAL 7035 |  |  | 758 | – | BR122201090
VKE-H-2.0 600x100 RAL 9010 | vyústka komfortní dvouřadá, RAL 9010 |  |  | 758 | – | BR121201090
VKE-H-2.0 600x150 | vyústka komfortní dvouřadá, transp. elox |  |  | 915 | – | BR120201250
VKE-H-2.0 600x150 RAL 7035 | vyústka komfortní dvouřadá, RAL 7035 |  |  | 1049 | – | BR122201250
VKE-H-2.0 600x150 RAL 9010 | vyústka komfortní dvouřadá, RAL 9010 |  |  | 1049 | – | BR121201250
VKE-H-2.0 600x200 | vyústka komfortní dvouřadá, transp. elox |  |  | 1098 | – | BR120201410
VKE-H-2.0 600x200 RAL 7035 | vyústka komfortní dvouřadá, RAL 7035 |  |  | 1265 | – | BR122201410
VKE-H-2.0 600x200 RAL 9010 | vyústka komfortní dvouřadá, RAL 9010 |  |  | 1265 | – | BR121201410
VKE-H-2.0 600x300 | vyústka komfortní dvouřadá, transp. elox | o |  | 1385 | – | BR120201550
VKE-H-2.0 600x300 RAL 7035 | vyústka komfortní dvouřadá, RAL 7035 |  |  | 1593 | – | BR122201550
VKE-H-2.0 600x300 RAL 9010 | vyústka komfortní dvouřadá, RAL 9010 |  |  | 1593 | – | BR121201550
VKE-H-2.0 600x400 | vyústka komfortní dvouřadá, transp. elox |  |  | 1669 | – | BR120201670
VKE-H-2.0 600x400 RAL 7035 | vyústka komfortní dvouřadá, RAL 7035 |  |  | 1919 | – | BR122201670
VKE-H-2.0 600x400 RAL 9010 | vyústka komfortní dvouřadá, RAL 9010 |  |  | 1919 | – | BR121201670
VKE-H-2.0 600x500 | vyústka komfortní dvouřadá, transp. elox |  |  | 1982 | – | BR120201770
VKE-H-2.0 600x500 RAL 7035 | vyústka komfortní dvouřadá, RAL 7035 |  |  | 2279 | – | BR122201770
VKE-H-2.0 600x500 RAL 9010 | vyústka komfortní dvouřadá, RAL 9010 |  |  | 2279 | – | BR121201770
VKE-H-2.0 700x100 | vyústka komfortní dvouřadá, transp. elox |  |  | 755 | – | BR120201110
VKE-H-2.0 700x100 RAL 7035 | vyústka komfortní dvouřadá, RAL 7035 |  |  | 866 | – | BR122201110
VKE-H-2.0 700x100 RAL 9010 | vyústka komfortní dvouřadá, RAL 9010 |  |  | 866 | – | BR121201110
VKE-H-2.0 700x150 | vyústka komfortní dvouřadá, transp. elox |  |  | 1042 | – | BR120201270
VKE-H-2.0 700x150 RAL 7035 | vyústka komfortní dvouřadá, RAL 7035 |  |  | 1200 | – | BR122201270
VKE-H-2.0 700x150 RAL 9010 | vyústka komfortní dvouřadá, RAL 9010 |  |  | 1200 | – | BR121201270
VKE-H-2.0 700x200 | vyústka komfortní dvouřadá, transp. elox |  |  | 1228 | – | BR120201430
VKE-H-2.0 700x200 RAL 7035 | vyústka komfortní dvouřadá, RAL 7035 |  |  | 1412 | – | BR122201430
VKE-H-2.0 700x200 RAL 9010 | vyústka komfortní dvouřadá, RAL 9010 |  |  | 1412 | – | BR121201430
VKE-H-2.0 700x300 | vyústka komfortní dvouřadá, transp. elox |  |  | 1528 | – | BR120201570
VKE-H-2.0 700x300 RAL 7035 | vyústka komfortní dvouřadá, RAL 7035 |  |  | 1757 | – | BR122201570
VKE-H-2.0 700x300 RAL 9010 | vyústka komfortní dvouřadá, RAL 9010 |  |  | 1757 | – | BR121201570
VKE-H-2.0 700x400 | vyústka komfortní dvouřadá, transp. elox |  |  | 1896 | – | BR120201690
VKE-H-2.0 700x400 RAL 7035 | vyústka komfortní dvouřadá, RAL 7035 |  |  | 2183 | – | BR122201690
VKE-H-2.0 700x400 RAL 9010 | vyústka komfortní dvouřadá, RAL 9010 |  |  | 2183 | – | BR121201690
VKE-H-2.0 800x100 | vyústka komfortní dvouřadá, transp. elox |  |  | 850 | – | BR120201130
VKE-H-2.0 800x100 RAL 7035 | vyústka komfortní dvouřadá, RAL 7035 |  |  | 974 | – | BR122201130
VKE-H-2.0 800x100 RAL 9010 | vyústka komfortní dvouřadá, RAL 9010 |  |  | 974 | – | BR121201130
VKE-H-2.0 800x150 | vyústka komfortní dvouřadá, transp. elox |  |  | 1172 | – | BR120201290
VKE-H-2.0 800x150 RAL 7035 | vyústka komfortní dvouřadá, RAL 7035 |  |  | 1347 | – | BR122201290
VKE-H-2.0 800x150 RAL 9010 | vyústka komfortní dvouřadá, RAL 9010 |  |  | 1347 | – | BR121201290
VKE-H-2.0 800x200 | vyústka komfortní dvouřadá, transp. elox |  |  | 1355 | – | BR120201450
VKE-H-2.0 800x200 RAL 7035 | vyústka komfortní dvouřadá, RAL 7035 |  |  | 1560 | – | BR122201450
VKE-H-2.0 800x200 RAL 9010 | vyústka komfortní dvouřadá, RAL 9010 |  |  | 1560 | – | BR121201450
VKE-H-2.0 800x300 | vyústka komfortní dvouřadá, transp. elox |  |  | 1669 | – | BR120201590
VKE-H-2.0 800x300 RAL 7035 | vyústka komfortní dvouřadá, RAL 7035 |  |  | 1919 | – | BR122201590
VKE-H-2.0 800x300 RAL 9010 | vyústka komfortní dvouřadá, RAL 9010 |  |  | 1919 | – | BR121201590
VKE-H-2.0 800x400 | vyústka komfortní dvouřadá, transp. elox |  |  | 2125 | – | BR120201710
VKE-H-2.0 800x400 RAL 7035 | vyústka komfortní dvouřadá, RAL 7035 |  |  | 2444 | – | BR122201710
VKE-H-2.0 800x400 RAL 9010 | vyústka komfortní dvouřadá, RAL 9010 |  |  | 2444 | – | BR121201710
VKE-H-2.0 800x500 | vyústka komfortní dvouřadá, transp. elox |  |  | 2353 | – | BR120201790
VKE-H-2.0 800x500 RAL 7035 | vyústka komfortní dvouřadá, RAL 7035 |  |  | 2706 | – | BR122201790
VKE-H-2.0 800x500 RAL 9010 | vyústka komfortní dvouřadá, RAL 9010 |  |  | 2706 | – | BR121201790
VKE-H-2.0 1000x100 | vyústka komfortní dvouřadá, transp. elox |  |  | 1021 | – | BR120201150
VKE-H-2.0 1000x100 RAL 7035 | vyústka komfortní dvouřadá, RAL 7035 |  |  | 1174 | – | BR122201150
VKE-H-2.0 1000x100 RAL 9010 | vyústka komfortní dvouřadá, RAL 9010 |  |  | 1174 | – | BR121201150
VKE-H-2.0 1000x150 | vyústka komfortní dvouřadá, transp. elox |  |  | 1328 | – | BR120201310
VKE-H-2.0 1000x150 RAL 7035 | vyústka komfortní dvouřadá, RAL 7035 |  |  | 1529 | – | BR122201310
VKE-H-2.0 1000x150 RAL 9010 | vyústka komfortní dvouřadá, RAL 9010 |  |  | 1529 | – | BR121201310
VKE-H-2.0 1000x200 | vyústka komfortní dvouřadá, transp. elox |  |  | 1471 | – | BR120201470
VKE-H-2.0 1000x200 RAL 7035 | vyústka komfortní dvouřadá, RAL 7035 |  |  | 1691 | – | BR122201470
VKE-H-2.0 1000x200 RAL 9010 | vyústka komfortní dvouřadá, RAL 9010 |  |  | 1691 | – | BR121201470
VKE-H-2.0 1000x300 | vyústka komfortní dvouřadá, transp. elox |  |  | 1982 | – | BR120201610
VKE-H-2.0 1000x300 RAL 7035 | vyústka komfortní dvouřadá, RAL 7035 |  |  | 2279 | – | BR122201610
VKE-H-2.0 1000x300 RAL 9010 | vyústka komfortní dvouřadá, RAL 9010 |  |  | 2279 | – | BR121201610
VKE-H-2.0 1000x400 | vyústka komfortní dvouřadá, transp. elox |  |  | 2353 | – | BR120201730
VKE-H-2.0 1000x400 RAL 7035 | vyústka komfortní dvouřadá, RAL 7035 |  |  | 2706 | – | BR122201730
VKE-H-2.0 1000x400 RAL 9010 | vyústka komfortní dvouřadá, RAL 9010 |  |  | 2706 | – | BR121201730
VKE-H-2.0 1000x500 | vyústka komfortní dvouřadá, transp. elox |  |  | 2942 | – | BR120201810
VKE-H-2.0 1000x500 RAL 7035 | vyústka komfortní dvouřadá, RAL 7035 |  |  | 3384 | – | BR122201810
VKE-H-2.0 1000x500 RAL 9010 | vyústka komfortní dvouřadá, RAL 9010 |  |  | 3384 | – | BR121201810
VKE-V-2.0 200x100 | vyústka komfortní dvouřadá, transp. elox |  |  | 357 | – | BR120200010
VKE-V-2.0 200x100 RAL 7035 | vyústka komfortní dvouřadá, RAL 7035 |  |  | 411 | – | BR122200010
VKE-V-2.0 200x100 RAL 9010 | vyústka komfortní dvouřadá, RAL 9010 |  |  | 411 | – | BR121200010
VKE-V-2.0 200x150 | vyústka komfortní dvouřadá, transp. elox |  |  | 403 | – | BR120200170
VKE-V-2.0 200x150 RAL 7035 | vyústka komfortní dvouřadá, RAL 7035 |  |  | 464 | – | BR122200170
VKE-V-2.0 200x150 RAL 9010 | vyústka komfortní dvouřadá, RAL 9010 |  |  | 464 | – | BR121200170
VKE-V-2.0 200x200 | vyústka komfortní dvouřadá, transp. elox |  |  | 528 | – | BR120200330
VKE-V-2.0 200x200 RAL 7035 | vyústka komfortní dvouřadá, RAL 7035 |  |  | 609 | – | BR122200330
VKE-V-2.0 200x200 RAL 9010 | vyústka komfortní dvouřadá, RAL 9010 |  |  | 609 | – | BR121200330
VKE-V-2.0 300x100 | vyústka komfortní dvouřadá, transp. elox |  |  | 401 | – | BR120200030
VKE-V-2.0 300x100 RAL 7035 | vyústka komfortní dvouřadá, RAL 7035 |  |  | 460 | – | BR122200030
VKE-V-2.0 300x100 RAL 9010 | vyústka komfortní dvouřadá, RAL 9010 |  |  | 460 | – | BR121200030
VKE-V-2.0 300x150 | vyústka komfortní dvouřadá, transp. elox |  |  | 485 | – | BR120200190
VKE-V-2.0 300x150 RAL 7035 | vyústka komfortní dvouřadá, RAL 7035 |  |  | 557 | – | BR122200190
VKE-V-2.0 300x150 RAL 9010 | vyústka komfortní dvouřadá, RAL 9010 |  |  | 557 | – | BR121200190
VKE-V-2.0 300x200 | vyústka komfortní dvouřadá, transp. elox |  |  | 683 | – | BR120200350
VKE-V-2.0 300x200 RAL 7035 | vyústka komfortní dvouřadá, RAL 7035 |  |  | 785 | – | BR122200350
VKE-V-2.0 300x200 RAL 9010 | vyústka komfortní dvouřadá, RAL 9010 |  |  | 785 | – | BR121200350
VKE-V-2.0 300x300 | vyústka komfortní dvouřadá, transp. elox |  |  | 915 | – | BR120200490
VKE-V-2.0 300x300 RAL 7035 | vyústka komfortní dvouřadá, RAL 7035 |  |  | 1049 | – | BR122200490
VKE-V-2.0 300x300 RAL 9010 | vyústka komfortní dvouřadá, RAL 9010 |  |  | 1049 | – | BR121200490
VKE-V-2.0 400x100 | vyústka komfortní dvouřadá, transp. elox |  |  | 528 | – | BR120200050
VKE-V-2.0 400x100 RAL 7035 | vyústka komfortní dvouřadá, RAL 7035 |  |  | 609 | – | BR122200050
VKE-V-2.0 400x100 RAL 9010 | vyústka komfortní dvouřadá, RAL 9010 |  |  | 609 | – | BR121200050
VKE-V-2.0 400x150 | vyústka komfortní dvouřadá, transp. elox |  |  | 683 | – | BR120200210
VKE-V-2.0 400x150 RAL 7035 | vyústka komfortní dvouřadá, RAL 7035 |  |  | 785 | – | BR122200210
VKE-V-2.0 400x150 RAL 9010 | vyústka komfortní dvouřadá, RAL 9010 |  |  | 785 | – | BR121200210
VKE-V-2.0 400x200 | vyústka komfortní dvouřadá, transp. elox |  |  | 771 | – | BR120200370
VKE-V-2.0 400x200 RAL 7035 | vyústka komfortní dvouřadá, RAL 7035 |  |  | 887 | – | BR122200370
VKE-V-2.0 400x200 RAL 9010 | vyústka komfortní dvouřadá, RAL 9010 |  |  | 887 | – | BR121200370
VKE-V-2.0 400x300 | vyústka komfortní dvouřadá, transp. elox |  |  | 1098 | – | BR120200510
VKE-V-2.0 400x300 RAL 7035 | vyústka komfortní dvouřadá, RAL 7035 |  |  | 1265 | – | BR122200510
VKE-V-2.0 400x300 RAL 9010 | vyústka komfortní dvouřadá, RAL 9010 |  |  | 1265 | – | BR121200510
VKE-V-2.0 400x400 | vyústka komfortní dvouřadá, transp. elox |  |  | 1355 | – | BR120200630
VKE-V-2.0 400x400 RAL 7035 | vyústka komfortní dvouřadá, RAL 7035 |  |  | 1560 | – | BR122200630
VKE-V-2.0 400x400 RAL 9010 | vyústka komfortní dvouřadá, RAL 9010 |  |  | 1560 | – | BR121200630
VKE-V-2.0 500x100 | vyústka komfortní dvouřadá, transp. elox |  |  | 595 | – | BR120200070
VKE-V-2.0 500x100 RAL 7035 | vyústka komfortní dvouřadá, RAL 7035 |  |  | 684 | – | BR122200070
VKE-V-2.0 500x100 RAL 9010 | vyústka komfortní dvouřadá, RAL 9010 |  |  | 684 | – | BR121200070
VKE-V-2.0 500x150 | vyústka komfortní dvouřadá, transp. elox |  |  | 785 | – | BR120200230
VKE-V-2.0 500x150 RAL 7035 | vyústka komfortní dvouřadá, RAL 7035 |  |  | 902 | – | BR122200230
VKE-V-2.0 500x150 RAL 9010 | vyústka komfortní dvouřadá, RAL 9010 |  |  | 902 | – | BR121200230
VKE-V-2.0 500x200 | vyústka komfortní dvouřadá, transp. elox |  |  | 927 | – | BR120200390
VKE-V-2.0 500x200 RAL 7035 | vyústka komfortní dvouřadá, RAL 7035 |  |  | 1068 | – | BR122200390
VKE-V-2.0 500x200 RAL 9010 | vyústka komfortní dvouřadá, RAL 9010 |  |  | 1068 | – | BR121200390
VKE-V-2.0 500x300 | vyústka komfortní dvouřadá, transp. elox |  |  | 1185 | – | BR120200530
VKE-V-2.0 500x300 RAL 7035 | vyústka komfortní dvouřadá, RAL 7035 |  |  | 1362 | – | BR122200530
VKE-V-2.0 500x300 RAL 9010 | vyústka komfortní dvouřadá, RAL 9010 |  |  | 1362 | – | BR121200530
VKE-V-2.0 500x400 | vyústka komfortní dvouřadá, transp. elox |  |  | 1471 | – | BR120200650
VKE-V-2.0 500x400 RAL 7035 | vyústka komfortní dvouřadá, RAL 7035 |  |  | 1691 | – | BR122200650
VKE-V-2.0 500x400 RAL 9010 | vyústka komfortní dvouřadá, RAL 9010 |  |  | 1691 | – | BR121200650
VKE-V-2.0 500x500 | vyústka komfortní dvouřadá, transp. elox |  |  | 1739 | – | BR120200750
VKE-V-2.0 500x500 RAL 7035 | vyústka komfortní dvouřadá, RAL 7035 |  |  | 2000 | – | BR122200750
VKE-V-2.0 500x500 RAL 9010 | vyústka komfortní dvouřadá, RAL 9010 |  |  | 2000 | – | BR121200750
VKE-V-2.0 600x100 | vyústka komfortní dvouřadá, transp. elox |  |  | 660 | – | BR120200090
VKE-V-2.0 600x100 RAL 7035 | vyústka komfortní dvouřadá, RAL 7035 |  |  | 758 | – | BR122200090
VKE-V-2.0 600x100 RAL 9010 | vyústka komfortní dvouřadá, RAL 9010 |  |  | 758 | – | BR121200090
VKE-V-2.0 600x150 | vyústka komfortní dvouřadá, transp. elox |  |  | 915 | – | BR120200250
VKE-V-2.0 600x150 RAL 7035 | vyústka komfortní dvouřadá, RAL 7035 |  |  | 1049 | – | BR122200250
VKE-V-2.0 600x150 RAL 9010 | vyústka komfortní dvouřadá, RAL 9010 |  |  | 1049 | – | BR121200250
VKE-V-2.0 600x200 | vyústka komfortní dvouřadá, transp. elox |  |  | 1098 | – | BR120200410
VKE-V-2.0 600x200 RAL 7035 | vyústka komfortní dvouřadá, RAL 7035 |  |  | 1265 | – | BR122200410
VKE-V-2.0 600x200 RAL 9010 | vyústka komfortní dvouřadá, RAL 9010 |  |  | 1265 | – | BR121200410
VKE-V-2.0 600x300 | vyústka komfortní dvouřadá, transp. elox |  |  | 1385 | – | BR120200550
VKE-V-2.0 600x300 RAL 7035 | vyústka komfortní dvouřadá, RAL 7035 |  |  | 1593 | – | BR122200550
VKE-V-2.0 600x300 RAL 9010 | vyústka komfortní dvouřadá, RAL 9010 |  |  | 1593 | – | BR121200550
VKE-V-2.0 600x400 | vyústka komfortní dvouřadá, transp. elox |  |  | 1669 | – | BR120200670
VKE-V-2.0 600x400 RAL 7035 | vyústka komfortní dvouřadá, RAL 7035 |  |  | 1919 | – | BR122200670
VKE-V-2.0 600x400 RAL 9010 | vyústka komfortní dvouřadá, RAL 9010 |  |  | 1919 | – | BR121200670
VKE-V-2.0 600x500 | vyústka komfortní dvouřadá, transp. elox |  |  | 1982 | – | BR120200770
VKE-V-2.0 600x500 RAL 7035 | vyústka komfortní dvouřadá, RAL 7035 |  |  | 2279 | – | BR122200770
VKE-V-2.0 600x500 RAL 9010 | vyústka komfortní dvouřadá, RAL 9010 |  |  | 2279 | – | BR121200770
VKE-V-2.0 700x100 | vyústka komfortní dvouřadá, transp. elox |  |  | 755 | – | BR120200110
VKE-V-2.0 700x100 RAL 7035 | vyústka komfortní dvouřadá, RAL 7035 |  |  | 866 | – | BR122200110
VKE-V-2.0 700x100 RAL 9010 | vyústka komfortní dvouřadá, RAL 9010 |  |  | 866 | – | BR121200110
VKE-V-2.0 700x150 | vyústka komfortní dvouřadá, transp. elox |  |  | 1042 | – | BR120200270
VKE-V-2.0 700x150 RAL 7035 | vyústka komfortní dvouřadá, RAL 7035 |  |  | 1200 | – | BR122200270
VKE-V-2.0 700x150 RAL 9010 | vyústka komfortní dvouřadá, RAL 9010 |  |  | 1200 | – | BR121200270
VKE-V-2.0 700x200 | vyústka komfortní dvouřadá, transp. elox |  |  | 1228 | – | BR120200430
VKE-V-2.0 700x200 RAL 7035 | vyústka komfortní dvouřadá, RAL 7035 |  |  | 1412 | – | BR122200430
VKE-V-2.0 700x200 RAL 9010 | vyústka komfortní dvouřadá, RAL 9010 |  |  | 1412 | – | BR121200430
VKE-V-2.0 700x300 | vyústka komfortní dvouřadá, transp. elox |  |  | 1528 | – | BR120200570
VKE-V-2.0 700x300 RAL 7035 | vyústka komfortní dvouřadá, RAL 7035 |  |  | 1757 | – | BR122200570
VKE-V-2.0 700x300 RAL 9010 | vyústka komfortní dvouřadá, RAL 9010 |  |  | 1757 | – | BR121200570
VKE-V-2.0 700x400 | vyústka komfortní dvouřadá, transp. elox |  |  | 1896 | – | BR120200690
VKE-V-2.0 700x400 RAL 7035 | vyústka komfortní dvouřadá, RAL 7035 |  |  | 2183 | – | BR122200690
VKE-V-2.0 700x400 RAL 9010 | vyústka komfortní dvouřadá, RAL 9010 |  |  | 2183 | – | BR121200690
VKE-V-2.0 800x100 | vyústka komfortní dvouřadá, transp. elox |  |  | 850 | – | BR120200130
VKE-V-2.0 800x100 RAL 7035 | vyústka komfortní dvouřadá, RAL 7035 |  |  | 974 | – | BR122200130
VKE-V-2.0 800x100 RAL 9010 | vyústka komfortní dvouřadá, RAL 9010 |  |  | 974 | – | BR121200130
VKE-V-2.0 800x150 | vyústka komfortní dvouřadá, transp. elox |  |  | 1172 | – | BR120200290
VKE-V-2.0 800x150 RAL 7035 | vyústka komfortní dvouřadá, RAL 7035 |  |  | 1347 | – | BR122200290
VKE-V-2.0 800x150 RAL 9010 | vyústka komfortní dvouřadá, RAL 9010 |  |  | 1347 | – | BR121200290
VKE-V-2.0 800x200 | vyústka komfortní dvouřadá, transp. elox |  |  | 1355 | – | BR120200450
VKE-V-2.0 800x200 RAL 7035 | vyústka komfortní dvouřadá, RAL 7035 |  |  | 1560 | – | BR122200450
VKE-V-2.0 800x200 RAL 9010 | vyústka komfortní dvouřadá, RAL 9010 |  |  | 1560 | – | BR121200450
VKE-V-2.0 800x300 | vyústka komfortní dvouřadá, transp. elox |  |  | 1669 | – | BR120200590
VKE-V-2.0 800x300 RAL 7035 | vyústka komfortní dvouřadá, RAL 7035 |  |  | 1919 | – | BR122200590
VKE-V-2.0 800x300 RAL 9010 | vyústka komfortní dvouřadá, RAL 9010 |  |  | 1919 | – | BR121200590
VKE-V-2.0 800x400 | vyústka komfortní dvouřadá, transp. elox |  |  | 2125 | – | BR120200710
VKE-V-2.0 800x400 RAL 7035 | vyústka komfortní dvouřadá, RAL 7035 |  |  | 2444 | – | BR122200710
VKE-V-2.0 800x400 RAL 9010 | vyústka komfortní dvouřadá, RAL 9010 |  |  | 2444 | – | BR121200710
VKE-V-2.0 800x500 | vyústka komfortní dvouřadá, transp. elox |  |  | 2353 | – | BR120200790
VKE-V-2.0 800x500 RAL 7035 | vyústka komfortní dvouřadá, RAL 7035 |  |  | 2706 | – | BR122200790
VKE-V-2.0 800x500 RAL 9010 | vyústka komfortní dvouřadá, RAL 9010 |  |  | 2706 | – | BR121200790
VKE-V-2.0 1000x100 | vyústka komfortní dvouřadá, transp. elox |  |  | 1021 | – | BR120200150
VKE-V-2.0 1000x100 RAL 7035 | vyústka komfortní dvouřadá, RAL 7035 |  |  | 1174 | – | BR122200150
VKE-V-2.0 1000x100 RAL 9010 | vyústka komfortní dvouřadá, RAL 9010 |  |  | 1174 | – | BR121200150
VKE-V-2.0 1000x150 | vyústka komfortní dvouřadá, transp. elox |  |  | 1328 | – | BR120200310
VKE-V-2.0 1000x150 RAL 7035 | vyústka komfortní dvouřadá, RAL 7035 |  |  | 1529 | – | BR122200310
VKE-V-2.0 1000x150 RAL 9010 | vyústka komfortní dvouřadá, RAL 9010 |  |  | 1529 | – | BR121200310
VKE-V-2.0 1000x200 | vyústka komfortní dvouřadá, transp. elox |  |  | 1471 | – | BR120200470
VKE-V-2.0 1000x200 RAL 7035 | vyústka komfortní dvouřadá, RAL 7035 |  |  | 1691 | – | BR122200470
VKE-V-2.0 1000x200 RAL 9010 | vyústka komfortní dvouřadá, RAL 9010 |  |  | 1691 | – | BR121200470
VKE-V-2.0 1000x300 | vyústka komfortní dvouřadá, transp. elox |  |  | 1982 | – | BR120200610
VKE-V-2.0 1000x300 RAL 7035 | vyústka komfortní dvouřadá, RAL 7035 |  |  | 2279 | – | BR122200610
VKE-V-2.0 1000x300 RAL 9010 | vyústka komfortní dvouřadá, RAL 9010 |  |  | 2279 | – | BR121200610
VKE-V-2.0 1000x400 | vyústka komfortní dvouřadá, transp. elox |  |  | 2353 | – | BR120200730
VKE-V-2.0 1000x400 RAL 7035 | vyústka komfortní dvouřadá, RAL 7035 |  |  | 2706 | – | BR122200730
VKE-V-2.0 1000x400 RAL 9010 | vyústka komfortní dvouřadá, RAL 9010 |  |  | 2706 | – | BR121200730
VKE-V-2.0 1000x500 | vyústka komfortní dvouřadá, transp. elox |  |  | 2942 | – | BR120200810
VKE-V-2.0 1000x500 RAL 7035 | vyústka komfortní dvouřadá, RAL 7035 |  |  | 3384 | – | BR122200810
VKE-V-2.0 1000x500 RAL 9010 | vyústka komfortní dvouřadá, RAL 9010 |  |  | 3384 | – | BR121200810
Příslušenství
PR | pozední rámečky
R1 | regulační klapky
Vyústky komfortní pro kruhové potrubí jednořadé - další provedení na dotaz
regulace viz níže
KVK1-H-1.0 200x75 RAL 9010 | vyústka komfortní 1ř. do kruhového potrubí | o |  | 345 | – | BR101101010
KVK1-H-1.0 200x100 RAL 9010 | vyústka komfortní 1ř. do kruhového potrubí |  |  | 355 | – | BR101101130
KVK1-H-1.0 300x75 RAL 9010 | vyústka komfortní 1ř. do kruhového potrubí | o |  | 392 | – | BR101101030
KVK1-H-1.0 300x100 RAL 9010 | vyústka komfortní 1ř. do kruhového potrubí |  |  | 404 | – | BR101101150
KVK1-H-1.0 300x150 RAL 9010 | vyústka komfortní 1ř. do kruhového potrubí |  |  | 488 | – | BR101101270
KVK1-H-1.0 400x75 RAL 9010 | vyústka komfortní 1ř. do kruhového potrubí |  |  | 470 | – | BR101101050
KVK1-H-1.0 400x100 RAL 9010 | vyústka komfortní 1ř. do kruhového potrubí |  |  | 482 | – | BR101101170
KVK1-H-1.0 400x150 RAL 9010 | vyústka komfortní 1ř. do kruhového potrubí |  |  | 570 | – | BR101101290
KVK1-H-1.0 400x200 RAL 9010 | vyústka komfortní 1ř. do kruhového potrubí |  |  | 659 | – | BR101101390
KVK1-H-1.0 500x75 RAL 9010 | vyústka komfortní 1ř. do kruhového potrubí |  |  | 510 | – | BR101101070
KVK1-H-1.0 500x100 RAL 9010 | vyústka komfortní 1ř. do kruhového potrubí |  |  | 526 | – | BR101101190
KVK1-H-1.0 500x150 RAL 9010 | vyústka komfortní 1ř. do kruhového potrubí |  |  | 636 | – | BR101101310
KVK1-H-1.0 500x200 RAL 9010 | vyústka komfortní 1ř. do kruhového potrubí |  |  | 724 | – | BR101101410
KVK1-H-1.0 600x75 RAL 9010 | vyústka komfortní 1ř. do kruhového potrubí |  |  | 616 | – | BR101101090
KVK1-H-1.0 600x100 RAL 9010 | vyústka komfortní 1ř. do kruhového potrubí |  |  | 636 | – | BR101101210
KVK1-H-1.0 600x150 RAL 9010 | vyústka komfortní 1ř. do kruhového potrubí |  |  | 701 | – | BR101101330
KVK1-H-1.0 600x200 RAL 9010 | vyústka komfortní 1ř. do kruhového potrubí |  |  | 832 | – | BR101101430
KVK1-H-1.0 800x75 RAL 9010 | vyústka komfortní 1ř. do kruhového potrubí |  |  | 660 | – | BR101101110
KVK1-H-1.0 800x100 RAL 9010 | vyústka komfortní 1ř. do kruhového potrubí |  |  | 680 | – | BR101101230
KVK1-H-1.0 800x150 RAL 9010 | vyústka komfortní 1ř. do kruhového potrubí |  |  | 792 | – | BR101101350
KVK1-H-1.0 800x200 RAL 9010 | vyústka komfortní 1ř. do kruhového potrubí |  |  | 931 | – | BR101101450
KVK1-H-1.0 1000x100 RAL 9010 | vyústka komfortní 1ř. do kruhového potrubí |  |  | 801 | – | BR101101250
KVK1-H-1.0 1000x150 RAL 9010 | vyústka komfortní 1ř. do kruhového potrubí |  |  | 895 | – | BR101101370
KVK1-H-1.0 1000x200 RAL 9010 | vyústka komfortní 1ř. do kruhového potrubí |  |  | 1018 | – | BR101101470
KVK1-V-1.0 200x75 RAL 9010 | vyústka komfortní 1ř. do kruhového potrubí | o |  | 345 | – | BR101100010
KVK1-V-1.0 200x100 RAL 9010 | vyústka komfortní 1ř. do kruhového potrubí |  |  | 355 | – | BR101100130
KVK1-V-1.0 300x75 RAL 9010 | vyústka komfortní 1ř. do kruhového potrubí | o |  | 392 | – | BR101100030
KVK1-V-1.0 300x100 RAL 9010 | vyústka komfortní 1ř. do kruhového potrubí |  |  | 404 | – | BR101100150
KVK1-V-1.0 300x150 RAL 9010 | vyústka komfortní 1ř. do kruhového potrubí |  |  | 488 | – | BR101100270
KVK1-V-1.0 400x75 RAL 9010 | vyústka komfortní 1ř. do kruhového potrubí | o |  | 470 | – | BR101100050
KVK1-V-1.0 400x100 RAL 9010 | vyústka komfortní 1ř. do kruhového potrubí |  |  | 482 | – | BR101100170
KVK1-V-1.0 400x150 RAL 9010 | vyústka komfortní 1ř. do kruhového potrubí |  |  | 570 | – | BR101100290
KVK1-V-1.0 400x200 RAL 9010 | vyústka komfortní 1ř. do kruhového potrubí |  |  | 659 | – | BR101100390
KVK1-V-1.0 500x75 RAL 9010 | vyústka komfortní 1ř. do kruhového potrubí |  |  | 510 | – | BR101100070
KVK1-V-1.0 500x100 RAL 9010 | vyústka komfortní 1ř. do kruhového potrubí |  |  | 526 | – | BR101100190
KVK1-V-1.0 500x150 RAL 9010 | vyústka komfortní 1ř. do kruhového potrubí |  |  | 636 | – | BR101100310
KVK1-V-1.0 500x200 RAL 9010 | vyústka komfortní 1ř. do kruhového potrubí |  |  | 724 | – | BR101100410
KVK1-V-1.0 600x75 RAL 9010 | vyústka komfortní 1ř. do kruhového potrubí |  |  | 616 | – | BR101100090
KVK1-V-1.0 600x100 RAL 9010 | vyústka komfortní 1ř. do kruhového potrubí |  |  | 636 | – | BR101100210
KVK1-V-1.0 600x150 RAL 9010 | vyústka komfortní 1ř. do kruhového potrubí |  |  | 701 | – | BR101100330
KVK1-V-1.0 600x200 RAL 9010 | vyústka komfortní 1ř. do kruhového potrubí |  |  | 832 | – | BR101100430
KVK1-V-1.0 800x75 RAL 9010 | vyústka komfortní 1ř. do kruhového potrubí |  |  | 660 | – | BR101100110
KVK1-V-1.0 800x100 RAL 9010 | vyústka komfortní 1ř. do kruhového potrubí |  |  | 680 | – | BR101100230
KVK1-V-1.0 800x150 RAL 9010 | vyústka komfortní 1ř. do kruhového potrubí |  |  | 792 | – | BR101100350
KVK1-V-1.0 800x200 RAL 9010 | vyústka komfortní 1ř. do kruhového potrubí |  |  | 931 | – | BR101100450
KVK1-V-1.0 1000x100 RAL 9010 | vyústka komfortní 1ř. do kruhového potrubí |  |  | 801 | – | BR101100250
KVK1-V-1.0 1000x150 RAL 9010 | vyústka komfortní 1ř. do kruhového potrubí |  |  | 895 | – | BR101100370
KVK1-V-1.0 1000x200 RAL 9010 | vyústka komfortní 1ř. do kruhového potrubí |  |  | 1018 | – | BR101100470
KVK2-H-1.0 200x75 RAL 9010 | vyústka komfortní 1ř. do kruhového potrubí |  |  | 464 | – | BR102101010
KVK2-H-1.0 200x100 RAL 9010 | vyústka komfortní 1ř. do kruhového potrubí |  |  | 478 | – | BR102101130
KVK2-H-1.0 300x75 RAL 9010 | vyústka komfortní 1ř. do kruhového potrubí |  |  | 495 | – | BR102101030
KVK2-H-1.0 300x100 RAL 9010 | vyústka komfortní 1ř. do kruhového potrubí |  |  | 510 | – | BR102101150
KVK2-H-1.0 300x150 RAL 9010 | vyústka komfortní 1ř. do kruhového potrubí |  |  | 607 | – | BR102101270
KVK2-H-1.0 400x75 RAL 9010 | vyústka komfortní 1ř. do kruhového potrubí |  |  | 548 | – | BR102101050
KVK2-H-1.0 400x100 RAL 9010 | vyústka komfortní 1ř. do kruhového potrubí |  |  | 565 | – | BR102101170
KVK2-H-1.0 400x150 RAL 9010 | vyústka komfortní 1ř. do kruhového potrubí |  |  | 731 | – | BR102101290
KVK2-H-1.0 400x200 RAL 9010 | vyústka komfortní 1ř. do kruhového potrubí |  |  | 814 | – | BR102101390
KVK2-H-1.0 500x75 RAL 9010 | vyústka komfortní 1ř. do kruhového potrubí |  |  | 729 | – | BR102101070
KVK2-H-1.0 500x100 RAL 9010 | vyústka komfortní 1ř. do kruhového potrubí |  |  | 750 | – | BR102101190
KVK2-H-1.0 500x150 RAL 9010 | vyústka komfortní 1ř. do kruhového potrubí |  |  | 771 | – | BR102101310
KVK2-H-1.0 500x200 RAL 9010 | vyústka komfortní 1ř. do kruhového potrubí |  |  | 896 | – | BR102101410
KVK2-H-1.0 600x75 RAL 9010 | vyústka komfortní 1ř. do kruhového potrubí |  |  | 768 | – | BR102101090
KVK2-H-1.0 600x100 RAL 9010 | vyústka komfortní 1ř. do kruhového potrubí |  |  | 793 | – | BR102101210
KVK2-H-1.0 600x150 RAL 9010 | vyústka komfortní 1ř. do kruhového potrubí |  |  | 854 | – | BR102101330
KVK2-H-1.0 600x200 RAL 9010 | vyústka komfortní 1ř. do kruhového potrubí |  |  | 1021 | – | BR102101430
KVK2-H-1.0 800x75 RAL 9010 | vyústka komfortní 1ř. do kruhového potrubí |  |  | 840 | – | BR102101110
KVK2-H-1.0 800x100 RAL 9010 | vyústka komfortní 1ř. do kruhového potrubí |  |  | 864 | – | BR102101230
KVK2-H-1.0 800x150 RAL 9010 | vyústka komfortní 1ř. do kruhového potrubí |  |  | 922 | – | BR102101350
KVK2-H-1.0 800x200 RAL 9010 | vyústka komfortní 1ř. do kruhového potrubí |  |  | 1116 | – | BR102101450
KVK2-H-1.0 1000x100 RAL 9010 | vyústka komfortní 1ř. do kruhového potrubí |  |  | 1010 | – | BR102101250
KVK2-H-1.0 1000x150 RAL 9010 | vyústka komfortní 1ř. do kruhového potrubí |  |  | 1050 | – | BR102101370
KVK2-H-1.0 1000x200 RAL 9010 | vyústka komfortní 1ř. do kruhového potrubí |  |  | 1211 | – | BR102101470
KVK2-V-1.0 200x75 RAL 9010 | vyústka komfortní 1ř. do kruhového potrubí |  |  | 464 | – | BR102100010
KVK2-V-1.0 200x100 RAL 9010 | vyústka komfortní 1ř. do kruhového potrubí |  |  | 478 | – | BR102100130
KVK2-V-1.0 300x75 RAL 9010 | vyústka komfortní 1ř. do kruhového potrubí |  |  | 495 | – | BR102100030
KVK2-V-1.0 300x100 RAL 9010 | vyústka komfortní 1ř. do kruhového potrubí |  |  | 510 | – | BR102100150
KVK2-V-1.0 300x150 RAL 9010 | vyústka komfortní 1ř. do kruhového potrubí |  |  | 607 | – | BR102100270
KVK2-V-1.0 400x75 RAL 9010 | vyústka komfortní 1ř. do kruhového potrubí |  |  | 548 | – | BR102100050
KVK2-V-1.0 400x100 RAL 9010 | vyústka komfortní 1ř. do kruhového potrubí |  |  | 565 | – | BR102100170
KVK2-V-1.0 400x150 RAL 9010 | vyústka komfortní 1ř. do kruhového potrubí |  |  | 731 | – | BR102100290
KVK2-V-1.0 400x200 RAL 9010 | vyústka komfortní 1ř. do kruhového potrubí |  |  | 814 | – | BR102100390
KVK2-V-1.0 500x75 RAL 9010 | vyústka komfortní 1ř. do kruhového potrubí |  |  | 729 | – | BR102100070
KVK2-V-1.0 500x100 RAL 9010 | vyústka komfortní 1ř. do kruhového potrubí |  |  | 750 | – | BR102100190
KVK2-V-1.0 500x150 RAL 9010 | vyústka komfortní 1ř. do kruhového potrubí |  |  | 771 | – | BR102100310
KVK2-V-1.0 500x200 RAL 9010 | vyústka komfortní 1ř. do kruhového potrubí |  |  | 896 | – | BR102100410
KVK2-V-1.0 600x75 RAL 9010 | vyústka komfortní 1ř. do kruhového potrubí |  |  | 768 | – | BR102100090
KVK2-V-1.0 600x100 RAL 9010 | vyústka komfortní 1ř. do kruhového potrubí |  |  | 793 | – | BR102100210
KVK2-V-1.0 600x150 RAL 9010 | vyústka komfortní 1ř. do kruhového potrubí |  |  | 854 | – | BR102100330
KVK2-V-1.0 600x200 RAL 9010 | vyústka komfortní 1ř. do kruhového potrubí |  |  | 1021 | – | BR102100430
KVK2-V-1.0 800x75 RAL 9010 | vyústka komfortní 1ř. do kruhového potrubí |  |  | 840 | – | BR102100110
KVK2-V-1.0 800x100 RAL 9010 | vyústka komfortní 1ř. do kruhového potrubí |  |  | 864 | – | BR102100230
KVK2-V-1.0 800x150 RAL 9010 | vyústka komfortní 1ř. do kruhového potrubí |  |  | 922 | – | BR102100350
KVK2-V-1.0 800x200 RAL 9010 | vyústka komfortní 1ř. do kruhového potrubí |  |  | 1116 | – | BR102100450
KVK2-V-1.0 1000x100 RAL 9010 | vyústka komfortní 1ř. do kruhového potrubí |  |  | 1010 | – | BR102100250
KVK2-V-1.0 1000x150 RAL 9010 | vyústka komfortní 1ř. do kruhového potrubí |  |  | 1050 | – | BR102100370
KVK2-V-1.0 1000x200 RAL 9010 | vyústka komfortní 1ř. do kruhového potrubí |  |  | 1211 | – | BR102100470
Vyústky komfortní pro kruhové potrubí dvouřadé - další provedení na dotaz
KVK1-H-2.0 200x75 RAL 9010 | vyústka komfortní 2ř. do kruhového potrubí |  |  | 487 | – | BR101201010
KVK1-H-2.0 200x100 RAL 9010 | vyústka komfortní 2ř. do kruhového potrubí |  |  | 503 | – | BR101201130
KVK1-H-2.0 300x75 RAL 9010 | vyústka komfortní 2ř. do kruhového potrubí |  |  | 524 | – | BR101201030
KVK1-H-2.0 300x100 RAL 9010 | vyústka komfortní 2ř. do kruhového potrubí |  |  | 540 | – | BR101201150
KVK1-H-2.0 300x150 RAL 9010 | vyústka komfortní 2ř. do kruhového potrubí |  |  | 644 | – | BR101201270
KVK1-H-2.0 400x75 RAL 9010 | vyústka komfortní 2ř. do kruhového potrubí | o |  | 617 | – | BR101201050
KVK1-H-2.0 400x100 RAL 9010 | vyústka komfortní 2ř. do kruhového potrubí |  |  | 636 | – | BR101201170
KVK1-H-2.0 400x150 RAL 9010 | vyústka komfortní 2ř. do kruhového potrubí |  |  | 787 | – | BR101201290
KVK1-H-2.0 400x200 RAL 9010 | vyústka komfortní 2ř. do kruhového potrubí |  |  | 877 | – | BR101201390
KVK1-H-2.0 500x75 RAL 9010 | vyústka komfortní 2ř. do kruhového potrubí |  |  | 743 | – | BR101201070
KVK1-H-2.0 500x100 RAL 9010 | vyústka komfortní 2ř. do kruhového potrubí |  |  | 767 | – | BR101201190
KVK1-H-2.0 500x150 RAL 9010 | vyústka komfortní 2ř. do kruhového potrubí |  |  | 854 | – | BR101201310
KVK1-H-2.0 500x200 RAL 9010 | vyústka komfortní 2ř. do kruhového potrubí |  |  | 1031 | – | BR101201410
KVK1-H-2.0 600x75 RAL 9010 | vyústka komfortní 2ř. do kruhového potrubí |  |  | 870 | – | BR101201090
KVK1-H-2.0 600x100 RAL 9010 | vyústka komfortní 2ř. do kruhového potrubí |  |  | 896 | – | BR101201210
KVK1-H-2.0 600x150 RAL 9010 | vyústka komfortní 2ř. do kruhového potrubí |  |  | 1031 | – | BR101201330
KVK1-H-2.0 600x200 RAL 9010 | vyústka komfortní 2ř. do kruhového potrubí |  |  | 1139 | – | BR101201430
KVK1-H-2.0 800x75 RAL 9010 | vyústka komfortní 2ř. do kruhového potrubí |  |  | 961 | – | BR101201110
KVK1-H-2.0 800x100 RAL 9010 | vyústka komfortní 2ř. do kruhového potrubí |  |  | 991 | – | BR101201230
KVK1-H-2.0 800x150 RAL 9010 | vyústka komfortní 2ř. do kruhového potrubí |  |  | 1137 | – | BR101201350
KVK1-H-2.0 800x200 RAL 9010 | vyústka komfortní 2ř. do kruhového potrubí |  |  | 1256 | – | BR101201450
KVK1-H-2.0 1000x100 RAL 9010 | vyústka komfortní 2ř. do kruhového potrubí |  |  | 1134 | – | BR101201250
KVK1-H-2.0 1000x150 RAL 9010 | vyústka komfortní 2ř. do kruhového potrubí |  |  | 1271 | – | BR101201370
KVK1-H-2.0 1000x200 RAL 9010 | vyústka komfortní 2ř. do kruhového potrubí |  |  | 1395 | – | BR101201470
KVK1-V-2.0 200x75 RAL 9010 | vyústka komfortní 2ř. do kruhového potrubí |  |  | 487 | – | BR101200010
KVK1-V-2.0 200x100 RAL 9010 | vyústka komfortní 2ř. do kruhového potrubí |  |  | 503 | – | BR101200130
KVK1-V-2.0 300x75 RAL 9010 | vyústka komfortní 2ř. do kruhového potrubí |  |  | 524 | – | BR101200030
KVK1-V-2.0 300x100 RAL 9010 | vyústka komfortní 2ř. do kruhového potrubí |  |  | 540 | – | BR101200150
KVK1-V-2.0 300x150 RAL 9010 | vyústka komfortní 2ř. do kruhového potrubí |  |  | 644 | – | BR101200270
KVK1-V-2.0 400x75 RAL 9010 | vyústka komfortní 2ř. do kruhového potrubí |  |  | 617 | – | BR101200050
KVK1-V-2.0 400x100 RAL 9010 | vyústka komfortní 2ř. do kruhového potrubí |  |  | 636 | – | BR101200170
KVK1-V-2.0 400x150 RAL 9010 | vyústka komfortní 2ř. do kruhového potrubí |  |  | 787 | – | BR101200290
KVK1-V-2.0 400x200 RAL 9010 | vyústka komfortní 2ř. do kruhového potrubí |  |  | 877 | – | BR101200390
KVK1-V-2.0 500x75 RAL 9010 | vyústka komfortní 2ř. do kruhového potrubí |  |  | 743 | – | BR101200070
KVK1-V-2.0 500x100 RAL 9010 | vyústka komfortní 2ř. do kruhového potrubí |  |  | 767 | – | BR101200190
KVK1-V-2.0 500x150 RAL 9010 | vyústka komfortní 2ř. do kruhového potrubí |  |  | 854 | – | BR101200310
KVK1-V-2.0 500x200 RAL 9010 | vyústka komfortní 2ř. do kruhového potrubí |  |  | 1031 | – | BR101200410
KVK1-V-2.0 600x75 RAL 9010 | vyústka komfortní 2ř. do kruhového potrubí |  |  | 870 | – | BR101200090
KVK1-V-2.0 600x100 RAL 9010 | vyústka komfortní 2ř. do kruhového potrubí |  |  | 896 | – | BR101200210
KVK1-V-2.0 600x150 RAL 9010 | vyústka komfortní 2ř. do kruhového potrubí |  |  | 1031 | – | BR101200330
KVK1-V-2.0 600x200 RAL 9010 | vyústka komfortní 2ř. do kruhového potrubí |  |  | 1139 | – | BR101200430
KVK1-V-2.0 800x75 RAL 9010 | vyústka komfortní 2ř. do kruhového potrubí |  |  | 961 | – | BR101200110
KVK1-V-2.0 800x100 RAL 9010 | vyústka komfortní 2ř. do kruhového potrubí |  |  | 991 | – | BR101200230
KVK1-V-2.0 800x150 RAL 9010 | vyústka komfortní 2ř. do kruhového potrubí |  |  | 1137 | – | BR101200350
KVK1-V-2.0 800x200 RAL 9010 | vyústka komfortní 2ř. do kruhového potrubí |  |  | 1256 | – | BR101200450
KVK1-V-2.0 1000x100 RAL 9010 | vyústka komfortní 2ř. do kruhového potrubí |  |  | 1134 | – | BR101200250
KVK1-V-2.0 1000x150 RAL 9010 | vyústka komfortní 2ř. do kruhového potrubí |  |  | 1271 | – | BR101200370
KVK1-V-2.0 1000x200 RAL 9010 | vyústka komfortní 2ř. do kruhového potrubí |  |  | 1395 | – | BR101200470
KVK2-H-2.0 200x75 RAL 9010 | vyústka komfortní 2ř. do kruhového potrubí |  |  | 556 | – | BR102201010
KVK2-H-2.0 200x100 RAL 9010 | vyústka komfortní 2ř. do kruhového potrubí |  |  | 573 | – | BR102201130
KVK2-H-2.0 300x75 RAL 9010 | vyústka komfortní 2ř. do kruhového potrubí |  |  | 650 | – | BR102201030
KVK2-H-2.0 300x100 RAL 9010 | vyústka komfortní 2ř. do kruhového potrubí |  |  | 670 | – | BR102201150
KVK2-H-2.0 300x150 RAL 9010 | vyústka komfortní 2ř. do kruhového potrubí |  |  | 831 | – | BR102201270
KVK2-H-2.0 400x75 RAL 9010 | vyústka komfortní 2ř. do kruhového potrubí |  |  | 788 | – | BR102201050
KVK2-H-2.0 400x100 RAL 9010 | vyústka komfortní 2ř. do kruhového potrubí |  |  | 814 | – | BR102201170
KVK2-H-2.0 400x150 RAL 9010 | vyústka komfortní 2ř. do kruhového potrubí |  |  | 978 | – | BR102201290
KVK2-H-2.0 400x200 RAL 9010 | vyústka komfortní 2ř. do kruhového potrubí |  |  | 1084 | – | BR102201390
KVK2-H-2.0 500x75 RAL 9010 | vyústka komfortní 2ř. do kruhového potrubí |  |  | 930 | – | BR102201070
KVK2-H-2.0 500x100 RAL 9010 | vyústka komfortní 2ř. do kruhového potrubí |  |  | 960 | – | BR102201190
KVK2-H-2.0 500x150 RAL 9010 | vyústka komfortní 2ř. do kruhového potrubí |  |  | 1165 | – | BR102201310
KVK2-H-2.0 500x200 RAL 9010 | vyústka komfortní 2ř. do kruhového potrubí |  |  | 1210 | – | BR102201410
KVK2-H-2.0 600x75 RAL 9010 | vyústka komfortní 2ř. do kruhového potrubí |  |  | 1132 | – | BR102201090
KVK2-H-2.0 600x100 RAL 9010 | vyústka komfortní 2ř. do kruhového potrubí |  |  | 1166 | – | BR102201210
KVK2-H-2.0 600x150 RAL 9010 | vyústka komfortní 2ř. do kruhového potrubí |  |  | 1251 | – | BR102201330
KVK2-H-2.0 600x200 RAL 9010 | vyústka komfortní 2ř. do kruhového potrubí |  |  | 1439 | – | BR102201430
KVK2-H-2.0 800x75 RAL 9010 | vyústka komfortní 2ř. do kruhového potrubí |  |  | 1190 | – | BR102201110
KVK2-H-2.0 800x100 RAL 9010 | vyústka komfortní 2ř. do kruhového potrubí |  |  | 1228 | – | BR102201230
KVK2-H-2.0 800x150 RAL 9010 | vyústka komfortní 2ř. do kruhového potrubí |  |  | 1434 | – | BR102201350
KVK2-H-2.0 800x200 RAL 9010 | vyústka komfortní 2ř. do kruhového potrubí |  |  | 1751 | – | BR102201450
KVK2-H-2.0 1000x100 RAL 9010 | vyústka komfortní 2ř. do kruhového potrubí |  |  | 1329 | – | BR102201250
KVK2-H-2.0 1000x150 RAL 9010 | vyústka komfortní 2ř. do kruhového potrubí |  |  | 1585 | – | BR102201370
KVK2-H-2.0 1000x200 RAL 9010 | vyústka komfortní 2ř. do kruhového potrubí |  |  | 2262 | – | BR102201470
KVK2-V-2.0 200x75 RAL 9010 | vyústka komfortní 2ř. do kruhového potrubí |  |  | 556 | – | BR102200010
KVK2-V-2.0 200x100 RAL 9010 | vyústka komfortní 2ř. do kruhového potrubí |  |  | 573 | – | BR102200130
KVK2-V-2.0 300x75 RAL 9010 | vyústka komfortní 2ř. do kruhového potrubí |  |  | 650 | – | BR102200030
KVK2-V-2.0 300x100 RAL 9010 | vyústka komfortní 2ř. do kruhového potrubí |  |  | 670 | – | BR102200150
KVK2-V-2.0 300x150 RAL 9010 | vyústka komfortní 2ř. do kruhového potrubí |  |  | 831 | – | BR102200270
KVK2-V-2.0 400x75 RAL 9010 | vyústka komfortní 2ř. do kruhového potrubí |  |  | 788 | – | BR102200050
KVK2-V-2.0 400x100 RAL 9010 | vyústka komfortní 2ř. do kruhového potrubí |  |  | 814 | – | BR102200170
KVK2-V-2.0 400x150 RAL 9010 | vyústka komfortní 2ř. do kruhového potrubí |  |  | 978 | – | BR102200290
KVK2-V-2.0 400x200 RAL 9010 | vyústka komfortní 2ř. do kruhového potrubí |  |  | 1084 | – | BR102200390
KVK2-V-2.0 500x75 RAL 9010 | vyústka komfortní 2ř. do kruhového potrubí |  |  | 930 | – | BR102200070
KVK2-V-2.0 500x100 RAL 9010 | vyústka komfortní 2ř. do kruhového potrubí |  |  | 960 | – | BR102200190
KVK2-V-2.0 500x150 RAL 9010 | vyústka komfortní 2ř. do kruhového potrubí |  |  | 1165 | – | BR102200310
KVK2-V-2.0 500x200 RAL 9010 | vyústka komfortní 2ř. do kruhového potrubí |  |  | 1210 | – | BR102200410
KVK2-V-2.0 600x75 RAL 9010 | vyústka komfortní 2ř. do kruhového potrubí |  |  | 1132 | – | BR102200090
KVK2-V-2.0 600x100 RAL 9010 | vyústka komfortní 2ř. do kruhového potrubí |  |  | 1166 | – | BR102200210
KVK2-V-2.0 600x150 RAL 9010 | vyústka komfortní 2ř. do kruhového potrubí |  |  | 1251 | – | BR102200330
KVK2-V-2.0 600x200 RAL 9010 | vyústka komfortní 2ř. do kruhového potrubí |  |  | 1439 | – | BR102200430
KVK2-V-2.0 800x75 RAL 9010 | vyústka komfortní 2ř. do kruhového potrubí |  |  | 1190 | – | BR102200110
KVK2-V-2.0 800x100 RAL 9010 | vyústka komfortní 2ř. do kruhového potrubí |  |  | 1228 | – | BR102200230
KVK2-V-2.0 800x150 RAL 9010 | vyústka komfortní 2ř. do kruhového potrubí |  |  | 1434 | – | BR102200350
KVK2-V-2.0 800x200 RAL 9010 | vyústka komfortní 2ř. do kruhového potrubí |  |  | 1751 | – | BR102200450
KVK2-V-2.0 1000x100 RAL 9010 | vyústka komfortní 2ř. do kruhového potrubí |  |  | 1329 | – | BR102200250
KVK2-V-2.0 1000x150 RAL 9010 | vyústka komfortní 2ř. do kruhového potrubí |  |  | 1585 | – | BR102200370
KVK2-V-2.0 1000x200 RAL 9010 | vyústka komfortní 2ř. do kruhového potrubí |  |  | 2262 | – | BR102200470
Příslušenství
OT | otevíratelné regulační klapky
R1 | regulační klapky
R2 | regulační klapky
Vyústky lineární
LSD-A 10 1-800 | lineární vyústka s kapkovitým deflektorem |  |  | 816 | – | BR309100110
LSD-A 10 1-1000 | lineární vyústka s kapkovitým deflektorem |  |  | na dotaz | –
LSD-A 10 1-1500 | lineární vyústka s kapkovitým deflektorem |  |  | na dotaz | –
LSD-A 10 1-2000 | lineární vyústka s kapkovitým deflektorem |  |  | 1386 | – | BR309100140
LSD-A 10 2-800 | lineární vyústka s kapkovitým deflektorem |  |  | 1081 | – | BR309100210
LSD-A 10 2-1000 | lineární vyústka s kapkovitým deflektorem |  |  | 1214 | – | BR309100220
LSD-A 10 2-1500 | lineární vyústka s kapkovitým deflektorem |  |  | 1577 | – | BR309100230
LSD-A 10 2-2000 | lineární vyústka s kapkovitým deflektorem |  |  | 1935 | – | BR309100240
LSD-A 10 3-800 | lineární vyústka s kapkovitým deflektorem |  |  | na dotaz | –
LSD-A 10 3-1000 | lineární vyústka s kapkovitým deflektorem |  |  | 1518 | – | BR309100320
LSD-A 10 3-1500 | lineární vyústka s kapkovitým deflektorem |  |  | 1973 | – | BR309100330
LSD-A 10 3-2000 | lineární vyústka s kapkovitým deflektorem |  |  | na dotaz | –
LSD-A 10 4-800 | lineární vyústka s kapkovitým deflektorem |  |  | 1615 | – | BR309100410
LSD-A 10 4-1000 | lineární vyústka s kapkovitým deflektorem |  |  | 1842 | – | BR309100420
LSD-A 10 4-1500 | lineární vyústka s kapkovitým deflektorem |  |  | 2409 | – | BR309100430
LSD-A 10 4-2000 | lineární vyústka s kapkovitým deflektorem |  |  | na dotaz | –
LSD-A 20 1-800 | lineární vyústka s kapkovitým deflektorem |  |  | 912 | – | BR309200110
LSD-A 20 1-1000 | lineární vyústka s kapkovitým deflektorem |  |  | 1025 | – | BR309200120
LSD-A 20 1-1500 | lineární vyústka s kapkovitým deflektorem |  |  | 1309 | – | BR309200130
LSD-A 20 1-2000 | lineární vyústka s kapkovitým deflektorem |  |  | 1594 | – | BR309200140
LSD-A 20 2-800 | lineární vyústka s kapkovitým deflektorem |  |  | na dotaz | –
LSD-A 20 2-1000 | lineární vyústka s kapkovitým deflektorem |  |  | na dotaz | –
LSD-A 20 2-1500 | lineární vyústka s kapkovitým deflektorem |  |  | na dotaz | –
LSD-A 20 2-2000 | lineární vyústka s kapkovitým deflektorem |  |  | na dotaz | –
LSD-A 20 3-800 | lineární vyústka s kapkovitým deflektorem |  |  | na dotaz | –
LSD-A 20 3-1000 | lineární vyústka s kapkovitým deflektorem |  |  | 1842 | – | BR309200320
LSD-A 20 3-1500 | lineární vyústka s kapkovitým deflektorem |  |  | na dotaz | –
LSD-A 20 3-2000 | lineární vyústka s kapkovitým deflektorem |  |  | 3056 | – | BR309200340
LSD-A 20 4-800 | lineární vyústka s kapkovitým deflektorem |  |  | 2222 | – | BR309200410
LSD-A 20 4-1000 | lineární vyústka s kapkovitým deflektorem |  |  | na dotaz | –
LSD-A 20 4-1500 | lineární vyústka s kapkovitým deflektorem |  |  | na dotaz | –
LSD-A 20 4-2000 | lineární vyústka s kapkovitým deflektorem |  |  | na dotaz | –
LSD-A 30 1-800 | lineární vyústka s kapkovitým deflektorem |  |  | 970 | – | BR309300110
LSD-A 30 1-1000 | lineární vyústka s kapkovitým deflektorem |  |  | 1102 | – | BR309300120
LSD-A 30 1-1500 | lineární vyústka s kapkovitým deflektorem |  |  | 1404 | – | BR309300130
LSD-A 30 1-2000 | lineární vyústka s kapkovitým deflektorem |  |  | na dotaz | –
LSD-A 30 2-800 | lineární vyústka s kapkovitým deflektorem |  |  | na dotaz | –
LSD-A 30 2-1000 | lineární vyústka s kapkovitým deflektorem |  |  | 1594 | – | BR309300220
LSD-A 30 2-1500 | lineární vyústka s kapkovitým deflektorem |  |  | 2050 | – | BR309300230
LSD-A 30 2-2000 | lineární vyústka s kapkovitým deflektorem |  |  | na dotaz | –
LSD-A 30 3-800 | lineární vyústka s kapkovitým deflektorem |  |  | na dotaz | –
LSD-A 30 3-1000 | lineární vyústka s kapkovitým deflektorem |  |  | 2068 | – | BR309300320
LSD-A 30 3-1500 | lineární vyústka s kapkovitým deflektorem |  |  | na dotaz | –
LSD-A 30 3-2000 | lineární vyústka s kapkovitým deflektorem |  |  | na dotaz | –
LSD-A 30 4-800 | lineární vyústka s kapkovitým deflektorem |  |  | na dotaz | –
LSD-A 30 4-1000 | lineární vyústka s kapkovitým deflektorem |  |  | 2544 | – | BR309300420
LSD-A 30 4-1500 | lineární vyústka s kapkovitým deflektorem |  |  | na dotaz | –
LSD-A 30 4-2000 | lineární vyústka s kapkovitým deflektorem |  |  | na dotaz | –
LSD-A 40 1-800 | lineární vyústka s kapkovitým deflektorem |  |  | 1081 | – | BR309400110
LSD-A 40 1-1000 | lineární vyústka s kapkovitým deflektorem |  |  | na dotaz | –
LSD-A 40 1-1500 | lineární vyústka s kapkovitým deflektorem |  |  | 1556 | – | BR309400130
LSD-A 40 1-2000 | lineární vyústka s kapkovitým deflektorem |  |  | na dotaz | –
LSD-A 40 2-800 | lineární vyústka s kapkovitým deflektorem |  |  | na dotaz | –
LSD-A 40 2-1000 | lineární vyústka s kapkovitým deflektorem |  |  | 1822 | – | BR309400220
LSD-A 40 2-1500 | lineární vyústka s kapkovitým deflektorem |  |  | 2336 | – | BR309400230
LSD-A 40 2-2000 | lineární vyústka s kapkovitým deflektorem |  |  | 2922 | – | BR309400240
LSD-A 40 3-800 | lineární vyústka s kapkovitým deflektorem |  |  | na dotaz | –
LSD-A 40 3-1000 | lineární vyústka s kapkovitým deflektorem |  |  | na dotaz | –
LSD-A 40 3-1500 | lineární vyústka s kapkovitým deflektorem |  |  | na dotaz | –
LSD-A 40 3-2000 | lineární vyústka s kapkovitým deflektorem |  |  | na dotaz | –
LSD-A 40 4-800 | lineární vyústka s kapkovitým deflektorem |  |  | na dotaz | –
LSD-A 40 4-1000 | lineární vyústka s kapkovitým deflektorem |  |  | na dotaz | –
LSD-A 40 4-1500 | lineární vyústka s kapkovitým deflektorem |  |  | na dotaz | –
LSD-A 40 4-2000 | lineární vyústka s kapkovitým deflektorem |  |  | na dotaz | –
LSD-A 50 1-800 | lineární vyústka s kapkovitým deflektorem |  |  | na dotaz | –
LSD-A 50 1-1000 | lineární vyústka s kapkovitým deflektorem |  |  | na dotaz | –
LSD-A 50 1-1500 | lineární vyústka s kapkovitým deflektorem |  |  | na dotaz | –
LSD-A 50 1-2000 | lineární vyústka s kapkovitým deflektorem |  |  | na dotaz | –
LSD-A 50 2-800 | lineární vyústka s kapkovitým deflektorem |  |  | 1822 | – | BR309500210
LSD-A 50 2-1000 | lineární vyústka s kapkovitým deflektorem |  |  | na dotaz | –
LSD-A 50 2-1500 | lineární vyústka s kapkovitým deflektorem |  |  | na dotaz | –
LSD-A 50 2-2000 | lineární vyústka s kapkovitým deflektorem |  |  | na dotaz | –
LSD-A 50 3-800 | lineární vyústka s kapkovitým deflektorem |  |  | 2449 | – | BR309500310
LSD-A 50 3-1000 | lineární vyústka s kapkovitým deflektorem |  |  | 2808 | – | BR309500320
LSD-A 50 3-1500 | lineární vyústka s kapkovitým deflektorem |  |  | na dotaz | –
LSD-A 50 3-2000 | lineární vyústka s kapkovitým deflektorem |  |  | na dotaz | –
LSD-A 50 4-800 | lineární vyústka s kapkovitým deflektorem |  |  | 3056 | – | BR309500410
LSD-A 50 4-1000 | lineární vyústka s kapkovitým deflektorem |  |  | 3548 | – | BR309500420
LSD-A 50 4-1500 | lineární vyústka s kapkovitým deflektorem |  |  | na dotaz | –
LSD-A 50 4-2000 | lineární vyústka s kapkovitým deflektorem |  |  | na dotaz | –
LSD 90 1 | sada pro kosé spojení lineárních vyústek LSD-A |  |  | 1499 | – | BR309700010
LSD 90 2 | sada pro kosé spojení lineárních vyústek LSD-A |  |  | 1971 | – | BR309700020
LSD 90 3 | sada pro kosé spojení lineárních vyústek LSD-A |  |  | 2481 | – | BR309700030
LSD 90 4 | sada pro kosé spojení lineárních vyústek LSD-A |  |  | 2957 | – | BR309700040
CC | spojovací sada pro lineární vyústky LSD | o |  | 57 | – | BR309800050
LSD-R 10 1-800 | lineární vyústka |  |  | na dotaz | –
LSD-R 10 1-1000 | lineární vyústka |  |  | 1051 | – | BR312100020
LSD-R 10 1-1500 | lineární vyústka |  |  | 1331 | – | BR312100030
LSD-R 10 1-2000 | lineární vyústka |  |  | na dotaz | –
LSD-R 10 2-800 | lineární vyústka |  |  | 1246 | – | BR312100110
LSD-R 10 2-1000 | lineární vyústka |  |  | 1398 | – | BR312100120
LSD-R 10 2-1500 | lineární vyústka |  |  | na dotaz | –
LSD-R 10 2-2000 | lineární vyústka |  |  | 2228 | – | BR312100140
LSD-R 10 3-800 | lineární vyústka |  |  | na dotaz | –
LSD-R 10 3-1000 | lineární vyústka |  |  | na dotaz | –
LSD-R 10 3-1500 | lineární vyústka |  |  | na dotaz | –
LSD-R 10 3-2000 | lineární vyústka |  |  | na dotaz | –
LSD-R 10 4-800 | lineární vyústka |  |  | na dotaz | –
LSD-R 10 4-1000 | lineární vyústka |  |  | na dotaz | –
LSD-R 10 4-1500 | lineární vyústka |  |  | na dotaz | –
LSD-R 10 4-2000 | lineární vyústka |  |  | na dotaz | –
LSD-R 20 1-800 | lineární vyústka s rotačním deflektorem |  |  | na dotaz | –
LSD-R 20 1-1000 | lineární vyústka s rotačním deflektorem |  |  | 1180 | – | BR312101020
LSD-R 20 1-1500 | lineární vyústka s rotačním deflektorem |  |  | na dotaz | –
LSD-R 20 1-2000 | lineární vyústka s rotačním deflektorem |  |  | na dotaz | –
LSD-R 20 2-800 | lineární vyústka s rotačním deflektorem |  |  | 1422 | – | BR312101110
LSD-R 20 2-1000 | lineární vyústka s rotačním deflektorem |  |  | 1683 | – | BR312101120
LSD-R 20 2-1500 | lineární vyústka s rotačním deflektorem |  |  | 2162 | – | BR312101130
LSD-R 20 2-2000 | lineární vyústka s rotačním deflektorem |  |  | 2573 | – | BR312101140
LSD-R 20 3-800 | lineární vyústka s rotačním deflektorem |  |  | na dotaz | –
LSD-R 20 3-1000 | lineární vyústka s rotačním deflektorem |  |  | na dotaz | –
LSD-R 20 3-1500 | lineární vyústka s rotačním deflektorem |  |  | 2818 | – | BR312101230
LSD-R 20 3-2000 | lineární vyústka s rotačním deflektorem |  |  | na dotaz | –
LSD-R 20 4-800 | lineární vyústka s rotačním deflektorem |  |  | na dotaz | –
LSD-R 20 4-1000 | lineární vyústka s rotačním deflektorem |  |  | 2689 | – | BR312101320
LSD-R 20 4-1500 | lineární vyústka s rotačním deflektorem |  |  | 3454 | – | BR312101330
LSD-R 20 4-2000 | lineární vyústka s rotačním deflektorem |  |  |  | –
CC | spojovací sada pro lineární vyústky LSD | o |  | 57 | – | BR309800050
Vyústky podlahové
DSA-150 | podlahová kruhová vyústka | o |  | 2427 | – | BR152200010
DSA-150 PLENUM | PLENUM box pro DSA-150 |  |  | 1282 | – | KO118100020
DSA-200 | podlahová kruhová vyústka | o |  | 2765 | – | BR152200020
DSA-200 PLENUM | PLENUM box pro DSA-200 |  |  | 1531 | – | KO118100040
Vyústky průmyslové jednořadé - další provedení na dotaz
pozední rámečky a regulace viz níže
VPE-H-1.0 200x100 | vyústka průmyslová jednořadá, transp. elox |  |  | 269 | – | BR130101010
VPE-H-1.0 200x100 RAL 7035 | vyústka průmyslová jednořadá, RAL 7035 |  |  | 269 | – | BR132101010
VPE-H-1.0 200x100 RAL 9010 | vyústka průmyslová jednořadá, RAL 9010 |  |  | 269 | – | BR131101010
VPE-H-1.0 200x150 | vyústka průmyslová jednořadá, transp. elox |  |  | 288 | – | BR130101170
VPE-H-1.0 200x150 RAL 7035 | vyústka průmyslová jednořadá, RAL 7035 |  |  | 288 | – | BR132101170
VPE-H-1.0 200x150 RAL 9010 | vyústka průmyslová jednořadá, RAL 9010 |  |  | 288 | – | BR131101170
VPE-H-1.0 300x100 | vyústka průmyslová jednořadá, transp. elox |  |  | 288 | – | BR130101030
VPE-H-1.0 300x100 RAL 7035 | vyústka průmyslová jednořadá, RAL 7035 |  |  | 288 | – | BR132101030
VPE-H-1.0 300x100 RAL 9010 | vyústka průmyslová jednořadá, RAL 9010 |  |  | 288 | – | BR131101030
VPE-H-1.0 300x150 | vyústka průmyslová jednořadá, transp. elox |  |  | 341 | – | BR130101190
VPE-H-1.0 300x150 RAL 7035 | vyústka průmyslová jednořadá, RAL 7035 |  |  | 341 | – | BR132101190
VPE-H-1.0 300x150 RAL 9010 | vyústka průmyslová jednořadá, RAL 9010 |  |  | 341 | – | BR131101190
VPE-H-1.0 300x200 | vyústka průmyslová jednořadá, transp. elox |  |  | 394 | – | BR130101330
VPE-H-1.0 300x200 RAL 7035 | vyústka průmyslová jednořadá, RAL 7035 |  |  | 394 | – | BR132101330
VPE-H-1.0 300x200 RAL 9010 | vyústka průmyslová jednořadá, RAL 9010 |  |  | 394 | – | BR131101330
VPE-H-1.0 400x100 | vyústka průmyslová jednořadá, transp. elox |  |  | 306 | – | BR130101050
VPE-H-1.0 400x100 RAL 7035 | vyústka průmyslová jednořadá, RAL 7035 |  |  | 306 | – | BR132101050
VPE-H-1.0 400x100 RAL 9010 | vyústka průmyslová jednořadá, RAL 9010 |  |  | 306 | – | BR131101050
VPE-H-1.0 400x150 | vyústka průmyslová jednořadá, transp. elox |  |  | 394 | – | BR130101210
VPE-H-1.0 400x150 RAL 7035 | vyústka průmyslová jednořadá, RAL 7035 |  |  | 394 | – | BR132101210
VPE-H-1.0 400x150 RAL 9010 | vyústka průmyslová jednořadá, RAL 9010 |  |  | 394 | – | BR131101210
VPE-H-1.0 400x200 | vyústka průmyslová jednořadá, transp. elox |  |  | 431 | – | BR130101350
VPE-H-1.0 400x200 RAL 7035 | vyústka průmyslová jednořadá, RAL 7035 |  |  | 431 | – | BR132101350
VPE-H-1.0 400x200 RAL 9010 | vyústka průmyslová jednořadá, RAL 9010 |  |  | 431 | – | BR131101350
VPE-H-1.0 400x300 | vyústka průmyslová jednořadá, transp. elox |  |  | 555 | – | BR130101470
VPE-H-1.0 400x300 RAL 7035 | vyústka průmyslová jednořadá, RAL 7035 |  |  | 555 | – | BR132101470
VPE-H-1.0 400x300 RAL 9010 | vyústka průmyslová jednořadá, RAL 9010 |  |  | 555 | – | BR131101470
VPE-H-1.0 500x100 | vyústka průmyslová jednořadá, transp. elox |  |  | 359 | – | BR130101070
VPE-H-1.0 500x100 RAL 7035 | vyústka průmyslová jednořadá, RAL 7035 |  |  | 359 | – | BR132101070
VPE-H-1.0 500x100 RAL 9010 | vyústka průmyslová jednořadá, RAL 9010 |  |  | 359 | – | BR131101070
VPE-H-1.0 500x150 | vyústka průmyslová jednořadá, transp. elox |  |  | 413 | – | BR130101230
VPE-H-1.0 500x150 RAL 7035 | vyústka průmyslová jednořadá, RAL 7035 |  |  | 413 | – | BR132101230
VPE-H-1.0 500x150 RAL 9010 | vyústka průmyslová jednořadá, RAL 9010 |  |  | 413 | – | BR131101230
VPE-H-1.0 500x200 | vyústka průmyslová jednořadá, transp. elox | o |  | 484 | – | BR130101370
VPE-H-1.0 500x200 RAL 7035 | vyústka průmyslová jednořadá, RAL 7035 |  |  | 484 | – | BR132101370
VPE-H-1.0 500x200 RAL 9010 | vyústka průmyslová jednořadá, RAL 9010 |  |  | 484 | – | BR131101370
VPE-H-1.0 500x300 | vyústka průmyslová jednořadá, transp. elox |  |  | 626 | – | BR130101490
VPE-H-1.0 500x300 RAL 7035 | vyústka průmyslová jednořadá, RAL 7035 |  |  | 626 | – | BR132101490
VPE-H-1.0 500x300 RAL 9010 | vyústka průmyslová jednořadá, RAL 9010 |  |  | 626 | – | BR131101490
VPE-H-1.0 500x400 | vyústka průmyslová jednořadá, transp. elox |  |  | 681 | – | BR130101590
VPE-H-1.0 500x400 RAL 7035 | vyústka průmyslová jednořadá, RAL 7035 |  |  | 681 | – | BR132101590
VPE-H-1.0 500x400 RAL 9010 | vyústka průmyslová jednořadá, RAL 9010 |  |  | 681 | – | BR131101590
VPE-H-1.0 600x100 | vyústka průmyslová jednořadá, transp. elox |  |  | 434 | – | BR130101090
VPE-H-1.0 600x100 RAL 7035 | vyústka průmyslová jednořadá, RAL 7035 |  |  | 434 | – | BR132101090
VPE-H-1.0 600x100 RAL 9010 | vyústka průmyslová jednořadá, RAL 9010 |  |  | 434 | – | BR131101090
VPE-H-1.0 600x150 | vyústka průmyslová jednořadá, transp. elox |  |  | 448 | – | BR130101250
VPE-H-1.0 600x150 RAL 7035 | vyústka průmyslová jednořadá, RAL 7035 |  |  | 448 | – | BR132101250
VPE-H-1.0 600x150 RAL 9010 | vyústka průmyslová jednořadá, RAL 9010 |  |  | 448 | – | BR131101250
VPE-H-1.0 600x200 | vyústka průmyslová jednořadá, transp. elox |  |  | 555 | – | BR130101390
VPE-H-1.0 600x200 RAL 7035 | vyústka průmyslová jednořadá, RAL 7035 |  |  | 555 | – | BR132101390
VPE-H-1.0 600x200 RAL 9010 | vyústka průmyslová jednořadá, RAL 9010 |  |  | 555 | – | BR131101390
VPE-H-1.0 600x300 | vyústka průmyslová jednořadá, transp. elox |  |  | 681 | – | BR130101510
VPE-H-1.0 600x300 RAL 7035 | vyústka průmyslová jednořadá, RAL 7035 |  |  | 681 | – | BR132101510
VPE-H-1.0 600x300 RAL 9010 | vyústka průmyslová jednořadá, RAL 9010 |  |  | 681 | – | BR131101510
VPE-H-1.0 600x400 | vyústka průmyslová jednořadá, transp. elox |  |  | 860 | – | BR130101610
VPE-H-1.0 600x400 RAL 7035 | vyústka průmyslová jednořadá, RAL 7035 |  |  | 860 | – | BR132101610
VPE-H-1.0 600x400 RAL 9010 | vyústka průmyslová jednořadá, RAL 9010 |  |  | 860 | – | BR131101610
VPE-H-1.0 600x500 | vyústka průmyslová jednořadá, transp. elox |  |  | 1002 | – | BR130101690
VPE-H-1.0 600x500 RAL 7035 | vyústka průmyslová jednořadá, RAL 7035 |  |  | 1002 | – | BR132101690
VPE-H-1.0 600x500 RAL 9010 | vyústka průmyslová jednořadá, RAL 9010 |  |  | 1002 | – | BR131101690
VPE-H-1.0 700x100 | vyústka průmyslová jednořadá, transp. elox |  |  | 453 | – | BR130101110
VPE-H-1.0 700x100 RAL 7035 | vyústka průmyslová jednořadá, RAL 7035 |  |  | 453 | – | BR132101110
VPE-H-1.0 700x100 RAL 9010 | vyústka průmyslová jednořadá, RAL 9010 |  |  | 453 | – | BR131101110
VPE-H-1.0 700x150 | vyústka průmyslová jednořadá, transp. elox |  |  | 484 | – | BR130101270
VPE-H-1.0 700x150 RAL 7035 | vyústka průmyslová jednořadá, RAL 7035 |  |  | 484 | – | BR132101270
VPE-H-1.0 700x150 RAL 9010 | vyústka průmyslová jednořadá, RAL 9010 |  |  | 484 | – | BR131101270
VPE-H-1.0 700x200 | vyústka průmyslová jednořadá, transp. elox |  |  | 592 | – | BR130101410
VPE-H-1.0 700x200 RAL 7035 | vyústka průmyslová jednořadá, RAL 7035 |  |  | 592 | – | BR132101410
VPE-H-1.0 700x200 RAL 9010 | vyústka průmyslová jednořadá, RAL 9010 |  |  | 592 | – | BR131101410
VPE-H-1.0 700x300 | vyústka průmyslová jednořadá, transp. elox |  |  | 771 | – | BR130101530
VPE-H-1.0 700x300 RAL 7035 | vyústka průmyslová jednořadá, RAL 7035 |  |  | 771 | – | BR132101530
VPE-H-1.0 700x300 RAL 9010 | vyústka průmyslová jednořadá, RAL 9010 |  |  | 771 | – | BR131101530
VPE-H-1.0 700x400 | vyústka průmyslová jednořadá, transp. elox |  |  | 960 | – | BR130101630
VPE-H-1.0 700x400 RAL 7035 | vyústka průmyslová jednořadá, RAL 7035 |  |  | 960 | – | BR132101630
VPE-H-1.0 700x400 RAL 9010 | vyústka průmyslová jednořadá, RAL 9010 |  |  | 960 | – | BR131101630
VPE-H-1.0 800x100 | vyústka průmyslová jednořadá, transp. elox |  |  | 474 | – | BR130101130
VPE-H-1.0 800x100 RAL 7035 | vyústka průmyslová jednořadá, RAL 7035 |  |  | 474 | – | BR132101130
VPE-H-1.0 800x100 RAL 9010 | vyústka průmyslová jednořadá, RAL 9010 |  |  | 474 | – | BR131101130
VPE-H-1.0 800x150 | vyústka průmyslová jednořadá, transp. elox |  |  | 521 | – | BR130101290
VPE-H-1.0 800x150 RAL 7035 | vyústka průmyslová jednořadá, RAL 7035 |  |  | 521 | – | BR132101290
VPE-H-1.0 800x150 RAL 9010 | vyústka průmyslová jednořadá, RAL 9010 |  |  | 521 | – | BR131101290
VPE-H-1.0 800x200 | vyústka průmyslová jednořadá, transp. elox |  |  | 626 | – | BR130101430
VPE-H-1.0 800x200 RAL 7035 | vyústka průmyslová jednořadá, RAL 7035 |  |  | 626 | – | BR132101430
VPE-H-1.0 800x200 RAL 9010 | vyústka průmyslová jednořadá, RAL 9010 |  |  | 626 | – | BR131101430
VPE-H-1.0 800x300 | vyústka průmyslová jednořadá, transp. elox |  |  | 860 | – | BR130101550
VPE-H-1.0 800x300 RAL 7035 | vyústka průmyslová jednořadá, RAL 7035 |  |  | 860 | – | BR132101550
VPE-H-1.0 800x300 RAL 9010 | vyústka průmyslová jednořadá, RAL 9010 |  |  | 860 | – | BR131101550
VPE-H-1.0 800x400 | vyústka průmyslová jednořadá, transp. elox |  |  | 1055 | – | BR130101650
VPE-H-1.0 800x400 RAL 7035 | vyústka průmyslová jednořadá, RAL 7035 |  |  | 1055 | – | BR132101650
VPE-H-1.0 800x400 RAL 9010 | vyústka průmyslová jednořadá, RAL 9010 |  |  | 1055 | – | BR131101650
VPE-H-1.0 800x500 | vyústka průmyslová jednořadá, transp. elox |  |  | 1336 | – | BR130101710
VPE-H-1.0 800x500 RAL 7035 | vyústka průmyslová jednořadá, RAL 7035 |  |  | 1336 | – | BR132101710
VPE-H-1.0 800x500 RAL 9010 | vyústka průmyslová jednořadá, RAL 9010 |  |  | 1336 | – | BR131101710
VPE-H-1.0 1000x100 | vyústka průmyslová jednořadá, transp. elox |  |  | 532 | – | BR130101150
VPE-H-1.0 1000x100 RAL 7035 | vyústka průmyslová jednořadá, RAL 7035 |  |  | 532 | – | BR132101150
VPE-H-1.0 1000x100 RAL 9010 | vyústka průmyslová jednořadá, RAL 9010 |  |  | 532 | – | BR131101150
VPE-H-1.0 1000x150 | vyústka průmyslová jednořadá, transp. elox |  |  | 626 | – | BR130101310
VPE-H-1.0 1000x150 RAL 7035 | vyústka průmyslová jednořadá, RAL 7035 |  |  | 626 | – | BR132101310
VPE-H-1.0 1000x150 RAL 9010 | vyústka průmyslová jednořadá, RAL 9010 |  |  | 626 | – | BR131101310
VPE-H-1.0 1000x200 | vyústka průmyslová jednořadá, transp. elox |  |  | 681 | – | BR130101450
VPE-H-1.0 1000x200 RAL 7035 | vyústka průmyslová jednořadá, RAL 7035 |  |  | 681 | – | BR132101450
VPE-H-1.0 1000x200 RAL 9010 | vyústka průmyslová jednořadá, RAL 9010 |  |  | 681 | – | BR131101450
VPE-H-1.0 1000x300 | vyústka průmyslová jednořadá, transp. elox |  |  | 1002 | – | BR130101570
VPE-H-1.0 1000x300 RAL 7035 | vyústka průmyslová jednořadá, RAL 7035 |  |  | 1002 | – | BR132101570
VPE-H-1.0 1000x300 RAL 9010 | vyústka průmyslová jednořadá, RAL 9010 |  |  | 1002 | – | BR131101570
VPE-H-1.0 1000x400 | vyústka průmyslová jednořadá, transp. elox |  |  | 1336 | – | BR130101670
VPE-H-1.0 1000x400 RAL 7035 | vyústka průmyslová jednořadá, RAL 7035 |  |  | 1336 | – | BR132101670
VPE-H-1.0 1000x400 RAL 9010 | vyústka průmyslová jednořadá, RAL 9010 |  |  | 1336 | – | BR131101670
VPE-H-1.0 1000x500 | vyústka průmyslová jednořadá, transp. elox |  |  | 1669 | – | BR130101730
VPE-H-1.0 1000x500 RAL 7035 | vyústka průmyslová jednořadá, RAL 7035 |  |  | 1669 | – | BR132101730
VPE-H-1.0 1000x500 RAL 9010 | vyústka průmyslová jednořadá, RAL 9010 |  |  | 1669 | – | BR131101730
VPE-V-1.0 200x100 | vyústka průmyslová jednořadá, transp. elox |  |  | 269 | – | BR130100010
VPE-V-1.0 200x100 RAL 7035 | vyústka průmyslová jednořadá, RAL 7035 |  |  | 269 | – | BR132100010
VPE-V-1.0 200x100 RAL 9010 | vyústka průmyslová jednořadá, RAL 9010 |  |  | 269 | – | BR131100010
VPE-V-1.0 200x150 | vyústka průmyslová jednořadá, transp. elox |  |  | 288 | – | BR130100170
VPE-V-1.0 200x150 RAL 7035 | vyústka průmyslová jednořadá, RAL 7035 |  |  | 288 | – | BR132100170
VPE-V-1.0 200x150 RAL 9010 | vyústka průmyslová jednořadá, RAL 9010 |  |  | 288 | – | BR131100170
VPE-V-1.0 300x100 | vyústka průmyslová jednořadá, transp. elox |  |  | 288 | – | BR130100030
VPE-V-1.0 300x100 RAL 7035 | vyústka průmyslová jednořadá, RAL 7035 |  |  | 288 | – | BR132100030
VPE-V-1.0 300x100 RAL 9010 | vyústka průmyslová jednořadá, RAL 9010 |  |  | 288 | – | BR131100030
VPE-V-1.0 300x150 | vyústka průmyslová jednořadá, transp. elox |  |  | 341 | – | BR130100190
VPE-V-1.0 300x150 RAL 7035 | vyústka průmyslová jednořadá, RAL 7035 |  |  | 341 | – | BR132100190
VPE-V-1.0 300x150 RAL 9010 | vyústka průmyslová jednořadá, RAL 9010 |  |  | 341 | – | BR131100190
VPE-V-1.0 300x200 | vyústka průmyslová jednořadá, transp. elox |  |  | 394 | – | BR130100330
VPE-V-1.0 300x200 RAL 7035 | vyústka průmyslová jednořadá, RAL 7035 |  |  | 394 | – | BR132100330
VPE-V-1.0 300x200 RAL 9010 | vyústka průmyslová jednořadá, RAL 9010 |  |  | 394 | – | BR131100330
VPE-V-1.0 400x100 | vyústka průmyslová jednořadá, transp. elox |  |  | 306 | – | BR130100050
VPE-V-1.0 400x100 RAL 7035 | vyústka průmyslová jednořadá, RAL 7035 |  |  | 306 | – | BR132100050
VPE-V-1.0 400x100 RAL 9010 | vyústka průmyslová jednořadá, RAL 9010 |  |  | 306 | – | BR131100050
VPE-V-1.0 400x150 | vyústka průmyslová jednořadá, transp. elox |  |  | 394 | – | BR130100210
VPE-V-1.0 400x150 RAL 7035 | vyústka průmyslová jednořadá, RAL 7035 |  |  | 394 | – | BR132100210
VPE-V-1.0 400x150 RAL 9010 | vyústka průmyslová jednořadá, RAL 9010 |  |  | 394 | – | BR131100210
VPE-V-1.0 400x200 | vyústka průmyslová jednořadá, transp. elox |  |  | 431 | – | BR130100350
VPE-V-1.0 400x200 RAL 7035 | vyústka průmyslová jednořadá, RAL 7035 |  |  | 431 | – | BR132100350
VPE-V-1.0 400x200 RAL 9010 | vyústka průmyslová jednořadá, RAL 9010 |  |  | 431 | – | BR131100350
VPE-V-1.0 400x300 | vyústka průmyslová jednořadá, transp. elox |  |  | 555 | – | BR130100470
VPE-V-1.0 400x300 RAL 7035 | vyústka průmyslová jednořadá, RAL 7035 |  |  | 555 | – | BR132100470
VPE-V-1.0 400x300 RAL 9010 | vyústka průmyslová jednořadá, RAL 9010 |  |  | 555 | – | BR131100470
VPE-V-1.0 500x100 | vyústka průmyslová jednořadá, transp. elox |  |  | 359 | – | BR130100070
VPE-V-1.0 500x100 RAL 7035 | vyústka průmyslová jednořadá, RAL 7035 |  |  | 359 | – | BR132100070
VPE-V-1.0 500x100 RAL 9010 | vyústka průmyslová jednořadá, RAL 9010 |  |  | 359 | – | BR131100070
VPE-V-1.0 500x150 | vyústka průmyslová jednořadá, transp. elox |  |  | 413 | – | BR130100230
VPE-V-1.0 500x150 RAL 7035 | vyústka průmyslová jednořadá, RAL 7035 |  |  | 413 | – | BR132100230
VPE-V-1.0 500x150 RAL 9010 | vyústka průmyslová jednořadá, RAL 9010 |  |  | 413 | – | BR131100230
VPE-V-1.0 500x200 | vyústka průmyslová jednořadá, transp. elox |  |  | 484 | – | BR130100370
VPE-V-1.0 500x200 RAL 7035 | vyústka průmyslová jednořadá, RAL 7035 |  |  | 484 | – | BR132100370
VPE-V-1.0 500x200 RAL 9010 | vyústka průmyslová jednořadá, RAL 9010 |  |  | 484 | – | BR131100370
VPE-V-1.0 500x300 | vyústka průmyslová jednořadá, transp. elox |  |  | 626 | – | BR130100490
VPE-V-1.0 500x300 RAL 7035 | vyústka průmyslová jednořadá, RAL 7035 |  |  | 626 | – | BR132100490
VPE-V-1.0 500x300 RAL 9010 | vyústka průmyslová jednořadá, RAL 9010 |  |  | 626 | – | BR131100490
VPE-V-1.0 500x400 | vyústka průmyslová jednořadá, transp. elox |  |  | 681 | – | BR130100590
VPE-V-1.0 500x400 RAL 7035 | vyústka průmyslová jednořadá, RAL 7035 |  |  | 681 | – | BR132100590
VPE-V-1.0 500x400 RAL 9010 | vyústka průmyslová jednořadá, RAL 9010 |  |  | 681 | – | BR131100590
VPE-V-1.0 600x100 | vyústka průmyslová jednořadá, transp. elox |  |  | 434 | – | BR130100090
VPE-V-1.0 600x100 RAL 7035 | vyústka průmyslová jednořadá, RAL 7035 |  |  | 434 | – | BR132100090
VPE-V-1.0 600x100 RAL 9010 | vyústka průmyslová jednořadá, RAL 9010 |  |  | 434 | – | BR131100090
VPE-V-1.0 600x150 | vyústka průmyslová jednořadá, transp. elox |  |  | 448 | – | BR130100250
VPE-V-1.0 600x150 RAL 7035 | vyústka průmyslová jednořadá, RAL 7035 |  |  | 448 | – | BR132100250
VPE-V-1.0 600x150 RAL 9010 | vyústka průmyslová jednořadá, RAL 9010 |  |  | 448 | – | BR131100250
VPE-V-1.0 600x200 | vyústka průmyslová jednořadá, transp. elox |  |  | 555 | – | BR130100390
VPE-V-1.0 600x200 RAL 7035 | vyústka průmyslová jednořadá, RAL 7035 |  |  | 555 | – | BR132100390
VPE-V-1.0 600x200 RAL 9010 | vyústka průmyslová jednořadá, RAL 9010 |  |  | 555 | – | BR131100390
VPE-V-1.0 600x300 | vyústka průmyslová jednořadá, transp. elox |  |  | 681 | – | BR130100510
VPE-V-1.0 600x300 RAL 7035 | vyústka průmyslová jednořadá, RAL 7035 |  |  | 681 | – | BR132100510
VPE-V-1.0 600x300 RAL 9010 | vyústka průmyslová jednořadá, RAL 9010 |  |  | 681 | – | BR131100510
VPE-V-1.0 600x400 | vyústka průmyslová jednořadá, transp. elox |  |  | 860 | – | BR130100610
VPE-V-1.0 600x400 RAL 7035 | vyústka průmyslová jednořadá, RAL 7035 |  |  | 860 | – | BR132100610
VPE-V-1.0 600x400 RAL 9010 | vyústka průmyslová jednořadá, RAL 9010 |  |  | 860 | – | BR131100610
VPE-V-1.0 600x500 | vyústka průmyslová jednořadá, transp. elox |  |  | 1002 | – | BR130100690
VPE-V-1.0 600x500 RAL 7035 | vyústka průmyslová jednořadá, RAL 7035 |  |  | 1002 | – | BR132100690
VPE-V-1.0 600x500 RAL 9010 | vyústka průmyslová jednořadá, RAL 9010 |  |  | 1002 | – | BR131100690
VPE-V-1.0 700x100 | vyústka průmyslová jednořadá, transp. elox |  |  | 453 | – | BR130100110
VPE-V-1.0 700x100 RAL 7035 | vyústka průmyslová jednořadá, RAL 7035 |  |  | 453 | – | BR132100110
VPE-V-1.0 700x100 RAL 9010 | vyústka průmyslová jednořadá, RAL 9010 |  |  | 453 | – | BR131100110
VPE-V-1.0 700x150 | vyústka průmyslová jednořadá, transp. elox |  |  | 484 | – | BR130100270
VPE-V-1.0 700x150 RAL 7035 | vyústka průmyslová jednořadá, RAL 7035 |  |  | 484 | – | BR132100270
VPE-V-1.0 700x150 RAL 9010 | vyústka průmyslová jednořadá, RAL 9010 |  |  | 484 | – | BR131100270
VPE-V-1.0 700x200 | vyústka průmyslová jednořadá, transp. elox |  |  | 592 | – | BR130100410
VPE-V-1.0 700x200 RAL 7035 | vyústka průmyslová jednořadá, RAL 7035 |  |  | 592 | – | BR132100410
VPE-V-1.0 700x200 RAL 9010 | vyústka průmyslová jednořadá, RAL 9010 |  |  | 592 | – | BR131100410
VPE-V-1.0 700x300 | vyústka průmyslová jednořadá, transp. elox |  |  | 771 | – | BR130100530
VPE-V-1.0 700x300 RAL 7035 | vyústka průmyslová jednořadá, RAL 7035 |  |  | 771 | – | BR132100530
VPE-V-1.0 700x300 RAL 9010 | vyústka průmyslová jednořadá, RAL 9010 |  |  | 771 | – | BR131100530
VPE-V-1.0 700x400 | vyústka průmyslová jednořadá, transp. elox |  |  | 960 | – | BR130100630
VPE-V-1.0 700x400 RAL 7035 | vyústka průmyslová jednořadá, RAL 7035 |  |  | 960 | – | BR132100630
VPE-V-1.0 700x400 RAL 9010 | vyústka průmyslová jednořadá, RAL 9010 |  |  | 960 | – | BR131100630
VPE-V-1.0 800x100 | vyústka průmyslová jednořadá, transp. elox |  |  | 474 | – | BR130100130
VPE-V-1.0 800x100 RAL 7035 | vyústka průmyslová jednořadá, RAL 7035 |  |  | 474 | – | BR132100130
VPE-V-1.0 800x100 RAL 9010 | vyústka průmyslová jednořadá, RAL 9010 |  |  | 474 | – | BR131100130
VPE-V-1.0 800x150 | vyústka průmyslová jednořadá, transp. elox |  |  | 521 | – | BR130100290
VPE-V-1.0 800x150 RAL 7035 | vyústka průmyslová jednořadá, RAL 7035 |  |  | 521 | – | BR132100290
VPE-V-1.0 800x150 RAL 9010 | vyústka průmyslová jednořadá, RAL 9010 |  |  | 521 | – | BR131100290
VPE-V-1.0 800x200 | vyústka průmyslová jednořadá, transp. elox |  |  | 626 | – | BR130100430
VPE-V-1.0 800x200 RAL 7035 | vyústka průmyslová jednořadá, RAL 7035 |  |  | 626 | – | BR132100430
VPE-V-1.0 800x200 RAL 9010 | vyústka průmyslová jednořadá, RAL 9010 |  |  | 626 | – | BR131100430
VPE-V-1.0 800x300 | vyústka průmyslová jednořadá, transp. elox |  |  | 860 | – | BR130100550
VPE-V-1.0 800x300 RAL 7035 | vyústka průmyslová jednořadá, RAL 7035 |  |  | 860 | – | BR132100550
VPE-V-1.0 800x300 RAL 9010 | vyústka průmyslová jednořadá, RAL 9010 |  |  | 860 | – | BR131100550
VPE-V-1.0 800x400 | vyústka průmyslová jednořadá, transp. elox |  |  | 1055 | – | BR130100650
VPE-V-1.0 800x400 RAL 7035 | vyústka průmyslová jednořadá, RAL 7035 |  |  | 1055 | – | BR132100650
VPE-V-1.0 800x400 RAL 9010 | vyústka průmyslová jednořadá, RAL 9010 |  |  | 1055 | – | BR131100650
VPE-V-1.0 800x500 | vyústka průmyslová jednořadá, transp. elox |  |  | 1336 | – | BR130100710
VPE-V-1.0 800x500 RAL 7035 | vyústka průmyslová jednořadá, RAL 7035 |  |  | 1336 | – | BR132100710
VPE-V-1.0 800x500 RAL 9010 | vyústka průmyslová jednořadá, RAL 9010 |  |  | 1336 | – | BR131100710
VPE-V-1.0 1000x100 | vyústka průmyslová jednořadá, transp. elox |  |  | 532 | – | BR130100150
VPE-V-1.0 1000x100 RAL 7035 | vyústka průmyslová jednořadá, RAL 7035 |  |  | 532 | – | BR132100150
VPE-V-1.0 1000x100 RAL 9010 | vyústka průmyslová jednořadá, RAL 9010 |  |  | 532 | – | BR131100150
VPE-V-1.0 1000x150 | vyústka průmyslová jednořadá, transp. elox |  |  | 626 | – | BR130100310
VPE-V-1.0 1000x150 RAL 7035 | vyústka průmyslová jednořadá, RAL 7035 |  |  | 626 | – | BR132100310
VPE-V-1.0 1000x150 RAL 9010 | vyústka průmyslová jednořadá, RAL 9010 |  |  | 626 | – | BR131100310
VPE-V-1.0 1000x200 | vyústka průmyslová jednořadá, transp. elox |  |  | 681 | – | BR130100450
VPE-V-1.0 1000x200 RAL 7035 | vyústka průmyslová jednořadá, RAL 7035 |  |  | 681 | – | BR132100450
VPE-V-1.0 1000x200 RAL 9010 | vyústka průmyslová jednořadá, RAL 9010 |  |  | 681 | – | BR131100450
VPE-V-1.0 1000x300 | vyústka průmyslová jednořadá, transp. elox |  |  | 1002 | – | BR130100570
VPE-V-1.0 1000x300 RAL 7035 | vyústka průmyslová jednořadá, RAL 7035 |  |  | 1002 | – | BR132100570
VPE-V-1.0 1000x300 RAL 9010 | vyústka průmyslová jednořadá, RAL 9010 |  |  | 1002 | – | BR131100570
VPE-V-1.0 1000x400 | vyústka průmyslová jednořadá, transp. elox |  |  | 1336 | – | BR130100670
VPE-V-1.0 1000x400 RAL 7035 | vyústka průmyslová jednořadá, RAL 7035 |  |  | 1336 | – | BR132100670
VPE-V-1.0 1000x400 RAL 9010 | vyústka průmyslová jednořadá, RAL 9010 |  |  | 1336 | – | BR131100670
VPE-V-1.0 1000x500 | vyústka průmyslová jednořadá, transp. elox |  |  | 1669 | – | BR130100730
VPE-V-1.0 1000x500 RAL 7035 | vyústka průmyslová jednořadá, RAL 7035 |  |  | 1669 | – | BR132100730
VPE-V-1.0 1000x500 RAL 9010 | vyústka průmyslová jednořadá, RAL 9010 |  |  | 1669 | – | BR131100730
Vyústky průmyslové dvouřadé - další provedení na dotaz
pozední rámečky a regulace viz níže
VPE-H-2.0 200x100 | vyústka průmyslová dvouřadá, transp. elox |  |  | 323 | – | BR130201010
VPE-H-2.0 200x100 RAL 7035 | vyústka průmyslová dvouřadá, RAL 7035 |  |  | 323 | – | BR132201010
VPE-H-2.0 200x100 RAL 9010 | vyústka průmyslová dvouřadá, RAL 9010 |  |  | 323 | – | BR131201010
VPE-H-2.0 200x150 | vyústka průmyslová dvouřadá, transp. elox |  |  | 378 | – | BR130201170
VPE-H-2.0 200x150 RAL 7035 | vyústka průmyslová dvouřadá, RAL 7035 |  |  | 378 | – | BR132201170
VPE-H-2.0 200x150 RAL 9010 | vyústka průmyslová dvouřadá, RAL 9010 |  |  | 378 | – | BR131201170
VPE-H-2.0 300x100 | vyústka průmyslová dvouřadá, transp. elox |  |  | 378 | – | BR130201030
VPE-H-2.0 300x100 RAL 7035 | vyústka průmyslová dvouřadá, RAL 7035 |  |  | 378 | – | BR132201030
VPE-H-2.0 300x100 RAL 9010 | vyústka průmyslová dvouřadá, RAL 9010 |  |  | 378 | – | BR131201030
VPE-H-2.0 300x150 | vyústka průmyslová dvouřadá, transp. elox |  |  | 467 | – | BR130201190
VPE-H-2.0 300x150 RAL 7035 | vyústka průmyslová dvouřadá, RAL 7035 |  |  | 467 | – | BR132201190
VPE-H-2.0 300x150 RAL 9010 | vyústka průmyslová dvouřadá, RAL 9010 |  |  | 467 | – | BR131201190
VPE-H-2.0 300x200 | vyústka průmyslová dvouřadá, transp. elox |  |  | 555 | – | BR130201330
VPE-H-2.0 300x200 RAL 7035 | vyústka průmyslová dvouřadá, RAL 7035 |  |  | 555 | – | BR132201330
VPE-H-2.0 300x200 RAL 9010 | vyústka průmyslová dvouřadá, RAL 9010 |  |  | 555 | – | BR131201330
VPE-H-2.0 400x100 | vyústka průmyslová dvouřadá, transp. elox |  |  | 475 | – | BR130201050
VPE-H-2.0 400x100 RAL 7035 | vyústka průmyslová dvouřadá, RAL 7035 |  |  | 475 | – | BR132201050
VPE-H-2.0 400x100 RAL 9010 | vyústka průmyslová dvouřadá, RAL 9010 |  |  | 475 | – | BR131201050
VPE-H-2.0 400x150 | vyústka průmyslová dvouřadá, transp. elox |  |  | 555 | – | BR130201210
VPE-H-2.0 400x150 RAL 7035 | vyústka průmyslová dvouřadá, RAL 7035 |  |  | 555 | – | BR132201210
VPE-H-2.0 400x150 RAL 9010 | vyústka průmyslová dvouřadá, RAL 9010 |  |  | 555 | – | BR131201210
VPE-H-2.0 400x200 | vyústka průmyslová dvouřadá, transp. elox |  |  | 626 | – | BR130201350
VPE-H-2.0 400x200 RAL 7035 | vyústka průmyslová dvouřadá, RAL 7035 |  |  | 626 | – | BR132201350
VPE-H-2.0 400x200 RAL 9010 | vyústka průmyslová dvouřadá, RAL 9010 |  |  | 626 | – | BR131201350
VPE-H-2.0 400x300 | vyústka průmyslová dvouřadá, transp. elox |  |  | 807 | – | BR130201470
VPE-H-2.0 400x300 RAL 7035 | vyústka průmyslová dvouřadá, RAL 7035 |  |  | 807 | – | BR132201470
VPE-H-2.0 400x300 RAL 9010 | vyústka průmyslová dvouřadá, RAL 9010 |  |  | 807 | – | BR131201470
VPE-H-2.0 500x100 | vyústka průmyslová dvouřadá, transp. elox |  |  | 537 | – | BR130201070
VPE-H-2.0 500x100 RAL 7035 | vyústka průmyslová dvouřadá, RAL 7035 |  |  | 537 | – | BR132201070
VPE-H-2.0 500x100 RAL 9010 | vyústka průmyslová dvouřadá, RAL 9010 |  |  | 537 | – | BR131201070
VPE-H-2.0 500x150 | vyústka průmyslová dvouřadá, transp. elox |  |  | 610 | – | BR130201230
VPE-H-2.0 500x150 RAL 7035 | vyústka průmyslová dvouřadá, RAL 7035 |  |  | 610 | – | BR132201230
VPE-H-2.0 500x150 RAL 9010 | vyústka průmyslová dvouřadá, RAL 9010 |  |  | 610 | – | BR131201230
VPE-H-2.0 500x200 | vyústka průmyslová dvouřadá, transp. elox |  |  | 734 | – | BR130201370
VPE-H-2.0 500x200 RAL 7035 | vyústka průmyslová dvouřadá, RAL 7035 |  |  | 734 | – | BR132201370
VPE-H-2.0 500x200 RAL 9010 | vyústka průmyslová dvouřadá, RAL 9010 |  |  | 734 | – | BR131201370
VPE-H-2.0 500x300 | vyústka průmyslová dvouřadá, transp. elox |  |  | 895 | – | BR130201490
VPE-H-2.0 500x300 RAL 7035 | vyústka průmyslová dvouřadá, RAL 7035 |  |  | 895 | – | BR132201490
VPE-H-2.0 500x300 RAL 9010 | vyústka průmyslová dvouřadá, RAL 9010 |  |  | 895 | – | BR131201490
VPE-H-2.0 500x400 | vyústka průmyslová dvouřadá, transp. elox |  |  | 1182 | – | BR130201590
VPE-H-2.0 500x400 RAL 7035 | vyústka průmyslová dvouřadá, RAL 7035 |  |  | 1182 | – | BR132201590
VPE-H-2.0 500x400 RAL 9010 | vyústka průmyslová dvouřadá, RAL 9010 |  |  | 1182 | – | BR131201590
VPE-H-2.0 600x100 | vyústka průmyslová dvouřadá, transp. elox |  |  | 612 | – | BR130201090
VPE-H-2.0 600x100 RAL 7035 | vyústka průmyslová dvouřadá, RAL 7035 |  |  | 612 | – | BR132201090
VPE-H-2.0 600x100 RAL 9010 | vyústka průmyslová dvouřadá, RAL 9010 |  |  | 612 | – | BR131201090
VPE-H-2.0 600x150 | vyústka průmyslová dvouřadá, transp. elox |  |  | 718 | – | BR130201250
VPE-H-2.0 600x150 RAL 7035 | vyústka průmyslová dvouřadá, RAL 7035 |  |  | 718 | – | BR132201250
VPE-H-2.0 600x150 RAL 9010 | vyústka průmyslová dvouřadá, RAL 9010 |  |  | 718 | – | BR131201250
VPE-H-2.0 600x200 | vyústka průmyslová dvouřadá, transp. elox |  |  | 807 | – | BR130201390
VPE-H-2.0 600x200 RAL 7035 | vyústka průmyslová dvouřadá, RAL 7035 |  |  | 807 | – | BR132201390
VPE-H-2.0 600x200 RAL 9010 | vyústka průmyslová dvouřadá, RAL 9010 |  |  | 807 | – | BR131201390
VPE-H-2.0 600x300 | vyústka průmyslová dvouřadá, transp. elox |  |  | 1021 | – | BR130201510
VPE-H-2.0 600x300 RAL 7035 | vyústka průmyslová dvouřadá, RAL 7035 |  |  | 1021 | – | BR132201510
VPE-H-2.0 600x300 RAL 9010 | vyústka průmyslová dvouřadá, RAL 9010 |  |  | 1021 | – | BR131201510
VPE-H-2.0 600x400 | vyústka průmyslová dvouřadá, transp. elox |  |  | 1234 | – | BR130201610
VPE-H-2.0 600x400 RAL 7035 | vyústka průmyslová dvouřadá, RAL 7035 |  |  | 1234 | – | BR132201610
VPE-H-2.0 600x400 RAL 9010 | vyústka průmyslová dvouřadá, RAL 9010 |  |  | 1234 | – | BR131201610
VPE-H-2.0 600x500 | vyústka průmyslová dvouřadá, transp. elox |  |  | 1450 | – | BR130201690
VPE-H-2.0 600x500 RAL 7035 | vyústka průmyslová dvouřadá, RAL 7035 |  |  | 1450 | – | BR132201690
VPE-H-2.0 600x500 RAL 9010 | vyústka průmyslová dvouřadá, RAL 9010 |  |  | 1450 | – | BR131201690
VPE-H-2.0 700x100 | vyústka průmyslová dvouřadá, transp. elox |  |  | 621 | – | BR130201110
VPE-H-2.0 700x100 RAL 7035 | vyústka průmyslová dvouřadá, RAL 7035 |  |  | 621 | – | BR132201110
VPE-H-2.0 700x100 RAL 9010 | vyústka průmyslová dvouřadá, RAL 9010 |  |  | 621 | – | BR131201110
VPE-H-2.0 700x150 | vyústka průmyslová dvouřadá, transp. elox |  |  | 764 | – | BR130201270
VPE-H-2.0 700x150 RAL 7035 | vyústka průmyslová dvouřadá, RAL 7035 |  |  | 764 | – | BR132201270
VPE-H-2.0 700x150 RAL 9010 | vyústka průmyslová dvouřadá, RAL 9010 |  |  | 764 | – | BR131201270
VPE-H-2.0 700x200 | vyústka průmyslová dvouřadá, transp. elox |  |  | 895 | – | BR130201410
VPE-H-2.0 700x200 RAL 7035 | vyústka průmyslová dvouřadá, RAL 7035 |  |  | 895 | – | BR132201410
VPE-H-2.0 700x200 RAL 9010 | vyústka průmyslová dvouřadá, RAL 9010 |  |  | 895 | – | BR131201410
VPE-H-2.0 700x300 | vyústka průmyslová dvouřadá, transp. elox |  |  | 1129 | – | BR130201530
VPE-H-2.0 700x300 RAL 7035 | vyústka průmyslová dvouřadá, RAL 7035 |  |  | 1129 | – | BR132201530
VPE-H-2.0 700x300 RAL 9010 | vyústka průmyslová dvouřadá, RAL 9010 |  |  | 1129 | – | BR131201530
VPE-H-2.0 700x400 | vyústka průmyslová dvouřadá, transp. elox |  |  | 1361 | – | BR130201630
VPE-H-2.0 700x400 RAL 7035 | vyústka průmyslová dvouřadá, RAL 7035 |  |  | 1361 | – | BR132201630
VPE-H-2.0 700x400 RAL 9010 | vyústka průmyslová dvouřadá, RAL 9010 |  |  | 1361 | – | BR131201630
VPE-H-2.0 800x100 | vyústka průmyslová dvouřadá, transp. elox |  |  | 691 | – | BR130201130
VPE-H-2.0 800x100 RAL 7035 | vyústka průmyslová dvouřadá, RAL 7035 |  |  | 691 | – | BR132201130
VPE-H-2.0 800x100 RAL 9010 | vyústka průmyslová dvouřadá, RAL 9010 |  |  | 691 | – | BR131201130
VPE-H-2.0 800x150 | vyústka průmyslová dvouřadá, transp. elox |  |  | 807 | – | BR130201290
VPE-H-2.0 800x150 RAL 7035 | vyústka průmyslová dvouřadá, RAL 7035 |  |  | 807 | – | BR132201290
VPE-H-2.0 800x150 RAL 9010 | vyústka průmyslová dvouřadá, RAL 9010 |  |  | 807 | – | BR131201290
VPE-H-2.0 800x200 | vyústka průmyslová dvouřadá, transp. elox |  |  | 986 | – | BR130201430
VPE-H-2.0 800x200 RAL 7035 | vyústka průmyslová dvouřadá, RAL 7035 |  |  | 986 | – | BR132201430
VPE-H-2.0 800x200 RAL 9010 | vyústka průmyslová dvouřadá, RAL 9010 |  |  | 986 | – | BR131201430
VPE-H-2.0 800x300 | vyústka průmyslová dvouřadá, transp. elox |  |  | 1234 | – | BR130201550
VPE-H-2.0 800x300 RAL 7035 | vyústka průmyslová dvouřadá, RAL 7035 |  |  | 1234 | – | BR132201550
VPE-H-2.0 800x300 RAL 9010 | vyústka průmyslová dvouřadá, RAL 9010 |  |  | 1234 | – | BR131201550
VPE-H-2.0 800x400 | vyústka průmyslová dvouřadá, transp. elox |  |  | 1486 | – | BR130201650
VPE-H-2.0 800x400 RAL 7035 | vyústka průmyslová dvouřadá, RAL 7035 |  |  | 1486 | – | BR132201650
VPE-H-2.0 800x400 RAL 9010 | vyústka průmyslová dvouřadá, RAL 9010 |  |  | 1486 | – | BR131201650
VPE-H-2.0 800x500 | vyústka průmyslová dvouřadá, transp. elox |  |  | 1803 | – | BR130201710
VPE-H-2.0 800x500 RAL 7035 | vyústka průmyslová dvouřadá, RAL 7035 |  |  | 1803 | – | BR132201710
VPE-H-2.0 800x500 RAL 9010 | vyústka průmyslová dvouřadá, RAL 9010 |  |  | 1803 | – | BR131201710
VPE-H-2.0 1000x100 | vyústka průmyslová dvouřadá, transp. elox |  |  | 808 | – | BR130201150
VPE-H-2.0 1000x100 RAL 7035 | vyústka průmyslová dvouřadá, RAL 7035 |  |  | 808 | – | BR132201150
VPE-H-2.0 1000x100 RAL 9010 | vyústka průmyslová dvouřadá, RAL 9010 |  |  | 808 | – | BR131201150
VPE-H-2.0 1000x150 | vyústka průmyslová dvouřadá, transp. elox |  |  | 895 | – | BR130201310
VPE-H-2.0 1000x150 RAL 7035 | vyústka průmyslová dvouřadá, RAL 7035 |  |  | 895 | – | BR132201310
VPE-H-2.0 1000x150 RAL 9010 | vyústka průmyslová dvouřadá, RAL 9010 |  |  | 895 | – | BR131201310
VPE-H-2.0 1000x200 | vyústka průmyslová dvouřadá, transp. elox |  |  | 1182 | – | BR130201450
VPE-H-2.0 1000x200 RAL 7035 | vyústka průmyslová dvouřadá, RAL 7035 |  |  | 1182 | – | BR132201450
VPE-H-2.0 1000x200 RAL 9010 | vyústka průmyslová dvouřadá, RAL 9010 |  |  | 1182 | – | BR131201450
VPE-H-2.0 1000x300 | vyústka průmyslová dvouřadá, transp. elox |  |  | 1450 | – | BR130201570
VPE-H-2.0 1000x300 RAL 7035 | vyústka průmyslová dvouřadá, RAL 7035 |  |  | 1450 | – | BR132201570
VPE-H-2.0 1000x300 RAL 9010 | vyústka průmyslová dvouřadá, RAL 9010 |  |  | 1450 | – | BR131201570
VPE-H-2.0 1000x400 | vyústka průmyslová dvouřadá, transp. elox |  |  | 1803 | – | BR130201670
VPE-H-2.0 1000x400 RAL 7035 | vyústka průmyslová dvouřadá, RAL 7035 |  |  | 1803 | – | BR132201670
VPE-H-2.0 1000x400 RAL 9010 | vyústka průmyslová dvouřadá, RAL 9010 |  |  | 1803 | – | BR131201670
VPE-H-2.0 1000x500 | vyústka průmyslová dvouřadá, transp. elox |  |  | 2253 | – | BR130201730
VPE-H-2.0 1000x500 RAL 7035 | vyústka průmyslová dvouřadá, RAL 7035 |  |  | 2253 | – | BR132201730
VPE-H-2.0 1000x500 RAL 9010 | vyústka průmyslová dvouřadá, RAL 9010 |  |  | 2253 | – | BR131201730
VPE-V-2.0 200x100 | vyústka průmyslová dvouřadá, transp. elox |  |  | 323 | – | BR130200010
VPE-V-2.0 200x100 RAL 7035 | vyústka průmyslová dvouřadá, RAL 7035 |  |  | 323 | – | BR132200010
VPE-V-2.0 200x100 RAL 9010 | vyústka průmyslová dvouřadá, RAL 9010 |  |  | 323 | – | BR131200010
VPE-V-2.0 200x150 | vyústka průmyslová dvouřadá, transp. elox |  |  | 378 | – | BR130200170
VPE-V-2.0 200x150 RAL 7035 | vyústka průmyslová dvouřadá, RAL 7035 |  |  | 378 | – | BR132200170
VPE-V-2.0 200x150 RAL 9010 | vyústka průmyslová dvouřadá, RAL 9010 |  |  | 378 | – | BR131200170
VPE-V-2.0 300x100 | vyústka průmyslová dvouřadá, transp. elox |  |  | 378 | – | BR130200030
VPE-V-2.0 300x100 RAL 7035 | vyústka průmyslová dvouřadá, RAL 7035 |  |  | 378 | – | BR132200030
VPE-V-2.0 300x100 RAL 9010 | vyústka průmyslová dvouřadá, RAL 9010 |  |  | 378 | – | BR131200030
VPE-V-2.0 300x150 | vyústka průmyslová dvouřadá, transp. elox |  |  | 467 | – | BR130200190
VPE-V-2.0 300x150 RAL 7035 | vyústka průmyslová dvouřadá, RAL 7035 |  |  | 467 | – | BR132200190
VPE-V-2.0 300x150 RAL 9010 | vyústka průmyslová dvouřadá, RAL 9010 |  |  | 467 | – | BR131200190
VPE-V-2.0 300x200 | vyústka průmyslová dvouřadá, transp. elox |  |  | 555 | – | BR130200330
VPE-V-2.0 300x200 RAL 7035 | vyústka průmyslová dvouřadá, RAL 7035 |  |  | 555 | – | BR132200330
VPE-V-2.0 300x200 RAL 9010 | vyústka průmyslová dvouřadá, RAL 9010 |  |  | 555 | – | BR131200330
VPE-V-2.0 400x100 | vyústka průmyslová dvouřadá, transp. elox |  |  | 475 | – | BR130200050
VPE-V-2.0 400x100 RAL 7035 | vyústka průmyslová dvouřadá, RAL 7035 |  |  | 475 | – | BR132200050
VPE-V-2.0 400x100 RAL 9010 | vyústka průmyslová dvouřadá, RAL 9010 |  |  | 475 | – | BR131200050
VPE-V-2.0 400x150 | vyústka průmyslová dvouřadá, transp. elox |  |  | 555 | – | BR130200210
VPE-V-2.0 400x150 RAL 7035 | vyústka průmyslová dvouřadá, RAL 7035 |  |  | 555 | – | BR132200210
VPE-V-2.0 400x150 RAL 9010 | vyústka průmyslová dvouřadá, RAL 9010 |  |  | 555 | – | BR131200210
VPE-V-2.0 400x200 | vyústka průmyslová dvouřadá, transp. elox |  |  | 626 | – | BR130200350
VPE-V-2.0 400x200 RAL 7035 | vyústka průmyslová dvouřadá, RAL 7035 |  |  | 626 | – | BR132200350
VPE-V-2.0 400x200 RAL 9010 | vyústka průmyslová dvouřadá, RAL 9010 |  |  | 626 | – | BR131200350
VPE-V-2.0 400x300 | vyústka průmyslová dvouřadá, transp. elox |  |  | 807 | – | BR130200470
VPE-V-2.0 400x300 RAL 7035 | vyústka průmyslová dvouřadá, RAL 7035 |  |  | 807 | – | BR132200470
VPE-V-2.0 400x300 RAL 9010 | vyústka průmyslová dvouřadá, RAL 9010 |  |  | 807 | – | BR131200470
VPE-V-2.0 500x100 | vyústka průmyslová dvouřadá, transp. elox |  |  | 537 | – | BR130200070
VPE-V-2.0 500x100 RAL 7035 | vyústka průmyslová dvouřadá, RAL 7035 |  |  | 537 | – | BR132200070
VPE-V-2.0 500x100 RAL 9010 | vyústka průmyslová dvouřadá, RAL 9010 |  |  | 537 | – | BR131200070
VPE-V-2.0 500x150 | vyústka průmyslová dvouřadá, transp. elox |  |  | 610 | – | BR130200230
VPE-V-2.0 500x150 RAL 7035 | vyústka průmyslová dvouřadá, RAL 7035 |  |  | 610 | – | BR132200230
VPE-V-2.0 500x150 RAL 9010 | vyústka průmyslová dvouřadá, RAL 9010 |  |  | 610 | – | BR131200230
VPE-V-2.0 500x200 | vyústka průmyslová dvouřadá, transp. elox |  |  | 734 | – | BR130200370
VPE-V-2.0 500x200 RAL 7035 | vyústka průmyslová dvouřadá, RAL 7035 |  |  | 734 | – | BR132200370
VPE-V-2.0 500x200 RAL 9010 | vyústka průmyslová dvouřadá, RAL 9010 |  |  | 734 | – | BR131200370
VPE-V-2.0 500x300 | vyústka průmyslová dvouřadá, transp. elox |  |  | 895 | – | BR130200490
VPE-V-2.0 500x300 RAL 7035 | vyústka průmyslová dvouřadá, RAL 7035 |  |  | 895 | – | BR132200490
VPE-V-2.0 500x300 RAL 9010 | vyústka průmyslová dvouřadá, RAL 9010 |  |  | 895 | – | BR131200490
VPE-V-2.0 500x400 | vyústka průmyslová dvouřadá, transp. elox |  |  | 1182 | – | BR130200590
VPE-V-2.0 500x400 RAL 7035 | vyústka průmyslová dvouřadá, RAL 7035 |  |  | 1182 | – | BR132200590
VPE-V-2.0 500x400 RAL 9010 | vyústka průmyslová dvouřadá, RAL 9010 |  |  | 1182 | – | BR131200590
VPE-V-2.0 600x100 | vyústka průmyslová dvouřadá, transp. elox |  |  | 612 | – | BR130200090
VPE-V-2.0 600x100 RAL 7035 | vyústka průmyslová dvouřadá, RAL 7035 |  |  | 612 | – | BR132200090
VPE-V-2.0 600x100 RAL 9010 | vyústka průmyslová dvouřadá, RAL 9010 |  |  | 612 | – | BR131200090
VPE-V-2.0 600x150 | vyústka průmyslová dvouřadá, transp. elox |  |  | 718 | – | BR130200250
VPE-V-2.0 600x150 RAL 7035 | vyústka průmyslová dvouřadá, RAL 7035 |  |  | 718 | – | BR132200250
VPE-V-2.0 600x150 RAL 9010 | vyústka průmyslová dvouřadá, RAL 9010 |  |  | 718 | – | BR131200250
VPE-V-2.0 600x200 | vyústka průmyslová dvouřadá, transp. elox |  |  | 807 | – | BR130200390
VPE-V-2.0 600x200 RAL 7035 | vyústka průmyslová dvouřadá, RAL 7035 |  |  | 807 | – | BR132200390
VPE-V-2.0 600x200 RAL 9010 | vyústka průmyslová dvouřadá, RAL 9010 |  |  | 807 | – | BR131200390
VPE-V-2.0 600x300 | vyústka průmyslová dvouřadá, transp. elox |  |  | 1021 | – | BR130200510
VPE-V-2.0 600x300 RAL 7035 | vyústka průmyslová dvouřadá, RAL 7035 |  |  | 1021 | – | BR132200510
VPE-V-2.0 600x300 RAL 9010 | vyústka průmyslová dvouřadá, RAL 9010 |  |  | 1021 | – | BR131200510
VPE-V-2.0 600x400 | vyústka průmyslová dvouřadá, transp. elox |  |  | 1234 | – | BR130200610
VPE-V-2.0 600x400 RAL 7035 | vyústka průmyslová dvouřadá, RAL 7035 |  |  | 1234 | – | BR132200610
VPE-V-2.0 600x400 RAL 9010 | vyústka průmyslová dvouřadá, RAL 9010 |  |  | 1234 | – | BR131200610
VPE-V-2.0 600x500 | vyústka průmyslová dvouřadá, transp. elox |  |  | 1450 | – | BR130200690
VPE-V-2.0 600x500 RAL 7035 | vyústka průmyslová dvouřadá, RAL 7035 |  |  | 1450 | – | BR132200690
VPE-V-2.0 600x500 RAL 9010 | vyústka průmyslová dvouřadá, RAL 9010 |  |  | 1450 | – | BR131200690
VPE-V-2.0 700x100 | vyústka průmyslová dvouřadá, transp. elox |  |  | 621 | – | BR130200110
VPE-V-2.0 700x100 RAL 7035 | vyústka průmyslová dvouřadá, RAL 7035 |  |  | 621 | – | BR132200110
VPE-V-2.0 700x100 RAL 9010 | vyústka průmyslová dvouřadá, RAL 9010 |  |  | 621 | – | BR131200110
VPE-V-2.0 700x150 | vyústka průmyslová dvouřadá, transp. elox |  |  | 764 | – | BR130200270
VPE-V-2.0 700x150 RAL 7035 | vyústka průmyslová dvouřadá, RAL 7035 |  |  | 764 | – | BR132200270
VPE-V-2.0 700x150 RAL 9010 | vyústka průmyslová dvouřadá, RAL 9010 |  |  | 764 | – | BR131200270
VPE-V-2.0 700x200 | vyústka průmyslová dvouřadá, transp. elox |  |  | 895 | – | BR130200410
VPE-V-2.0 700x200 RAL 7035 | vyústka průmyslová dvouřadá, RAL 7035 |  |  | 895 | – | BR132200410
VPE-V-2.0 700x200 RAL 9010 | vyústka průmyslová dvouřadá, RAL 9010 |  |  | 895 | – | BR131200410
VPE-V-2.0 700x300 | vyústka průmyslová dvouřadá, transp. elox |  |  | 1129 | – | BR130200530
VPE-V-2.0 700x300 RAL 7035 | vyústka průmyslová dvouřadá, RAL 7035 |  |  | 1129 | – | BR132200530
VPE-V-2.0 700x300 RAL 9010 | vyústka průmyslová dvouřadá, RAL 9010 |  |  | 1129 | – | BR131200530
VPE-V-2.0 700x400 | vyústka průmyslová dvouřadá, transp. elox |  |  | 1361 | – | BR130200630
VPE-V-2.0 700x400 RAL 7035 | vyústka průmyslová dvouřadá, RAL 7035 |  |  | 1361 | – | BR132200630
VPE-V-2.0 700x400 RAL 9010 | vyústka průmyslová dvouřadá, RAL 9010 |  |  | 1361 | – | BR131200630
VPE-V-2.0 800x100 | vyústka průmyslová dvouřadá, transp. elox |  |  | 691 | – | BR130200130
VPE-V-2.0 800x100 RAL 7035 | vyústka průmyslová dvouřadá, RAL 7035 |  |  | 691 | – | BR132200130
VPE-V-2.0 800x100 RAL 9010 | vyústka průmyslová dvouřadá, RAL 9010 |  |  | 691 | – | BR131200130
VPE-V-2.0 800x150 | vyústka průmyslová dvouřadá, transp. elox |  |  | 807 | – | BR130200290
VPE-V-2.0 800x150 RAL 7035 | vyústka průmyslová dvouřadá, RAL 7035 |  |  | 807 | – | BR132200290
VPE-V-2.0 800x150 RAL 9010 | vyústka průmyslová dvouřadá, RAL 9010 |  |  | 807 | – | BR131200290
VPE-V-2.0 800x200 | vyústka průmyslová dvouřadá, transp. elox |  |  | 986 | – | BR130200430
VPE-V-2.0 800x200 RAL 7035 | vyústka průmyslová dvouřadá, RAL 7035 |  |  | 986 | – | BR132200430
VPE-V-2.0 800x200 RAL 9010 | vyústka průmyslová dvouřadá, RAL 9010 |  |  | 986 | – | BR131200430
VPE-V-2.0 800x300 | vyústka průmyslová dvouřadá, transp. elox |  |  | 1234 | – | BR130200550
VPE-V-2.0 800x300 RAL 7035 | vyústka průmyslová dvouřadá, RAL 7035 |  |  | 1234 | – | BR132200550
VPE-V-2.0 800x300 RAL 9010 | vyústka průmyslová dvouřadá, RAL 9010 |  |  | 1234 | – | BR131200550
VPE-V-2.0 800x400 | vyústka průmyslová dvouřadá, transp. elox |  |  | 1486 | – | BR130200650
VPE-V-2.0 800x400 RAL 7035 | vyústka průmyslová dvouřadá, RAL 7035 |  |  | 1486 | – | BR132200650
VPE-V-2.0 800x400 RAL 9010 | vyústka průmyslová dvouřadá, RAL 9010 |  |  | 1486 | – | BR131200650
VPE-V-2.0 800x500 | vyústka průmyslová dvouřadá, transp. elox |  |  | 1803 | – | BR130200710
VPE-V-2.0 800x500 RAL 7035 | vyústka průmyslová dvouřadá, RAL 7035 |  |  | 1803 | – | BR132200710
VPE-V-2.0 800x500 RAL 9010 | vyústka průmyslová dvouřadá, RAL 9010 |  |  | 1803 | – | BR131200710
VPE-V-2.0 1000x100 | vyústka průmyslová dvouřadá, transp. elox |  |  | 808 | – | BR130200150
VPE-V-2.0 1000x100 RAL 7035 | vyústka průmyslová dvouřadá, RAL 7035 |  |  | 808 | – | BR132200150
VPE-V-2.0 1000x100 RAL 9010 | vyústka průmyslová dvouřadá, RAL 9010 |  |  | 808 | – | BR131200150
VPE-V-2.0 1000x150 | vyústka průmyslová dvouřadá, transp. elox |  |  | 895 | – | BR130200310
VPE-V-2.0 1000x150 RAL 7035 | vyústka průmyslová dvouřadá, RAL 7035 |  |  | 895 | – | BR132200310
VPE-V-2.0 1000x150 RAL 9010 | vyústka průmyslová dvouřadá, RAL 9010 |  |  | 895 | – | BR131200310
VPE-V-2.0 1000x200 | vyústka průmyslová dvouřadá, transp. elox |  |  | 1182 | – | BR130200450
VPE-V-2.0 1000x200 RAL 7035 | vyústka průmyslová dvouřadá, RAL 7035 |  |  | 1182 | – | BR132200450
VPE-V-2.0 1000x200 RAL 9010 | vyústka průmyslová dvouřadá, RAL 9010 |  |  | 1182 | – | BR131200450
VPE-V-2.0 1000x300 | vyústka průmyslová dvouřadá, transp. elox |  |  | 1450 | – | BR130200570
VPE-V-2.0 1000x300 RAL 7035 | vyústka průmyslová dvouřadá, RAL 7035 |  |  | 1450 | – | BR132200570
VPE-V-2.0 1000x300 RAL 9010 | vyústka průmyslová dvouřadá, RAL 9010 |  |  | 1450 | – | BR131200570
VPE-V-2.0 1000x400 | vyústka průmyslová dvouřadá, transp. elox |  |  | 1803 | – | BR130200670
VPE-V-2.0 1000x400 RAL 7035 | vyústka průmyslová dvouřadá, RAL 7035 |  |  | 1803 | – | BR132200670
VPE-V-2.0 1000x400 RAL 9010 | vyústka průmyslová dvouřadá, RAL 9010 |  |  | 1803 | – | BR131200670
VPE-V-2.0 1000x500 | vyústka průmyslová dvouřadá, transp. elox |  |  | 2253 | – | BR130200730
VPE-V-2.0 1000x500 RAL 7035 | vyústka průmyslová dvouřadá, RAL 7035 |  |  | 2253 | – | BR132200730
VPE-V-2.0 1000x500 RAL 9010 | vyústka průmyslová dvouřadá, RAL 9010 |  |  | 2253 | – | BR131200730
Příslušenství
PR | pozední rámečky
R1 | regulační klapky
Vyústky průmyslové pro kruhové potrubí jednořadé - další provedení na dotaz
regulace viz níže
KVP1-H-1.0 200x75 | vyústka průmyslová 1ř. do kruhového potrubí, galvaniz. | o |  | 354 | – | BR114101010
KVP1-H-1.0 200x75 RAL 7035 | vyústka průmyslová 1ř. do kruhového potrubí, RAL 7035 |  |  | 345 | – | BR111101010
KVP1-H-1.0 200x100 | vyústka průmyslová 1ř. do kruhového potrubí, galvaniz. |  |  | 363 | – | BR114101130
KVP1-H-1.0 200x100 RAL 7035 | vyústka průmyslová 1ř. do kruhového potrubí, RAL 7035 |  |  | 355 | – | BR111101130
KVP1-H-1.0 300x75 | vyústka průmyslová 1ř. do kruhového potrubí, galvaniz. | o |  | 404 | – | BR114101030
KVP1-H-1.0 300x75 RAL 7035 | vyústka průmyslová 1ř. do kruhového potrubí, RAL 7035 |  |  | 392 | – | BR111101030
KVP1-H-1.0 300x100 | vyústka průmyslová 1ř. do kruhového potrubí, galvaniz. |  |  | 415 | – | BR114101150
KVP1-H-1.0 300x100 RAL 7035 | vyústka průmyslová 1ř. do kruhového potrubí, RAL 7035 |  |  | 404 | – | BR111101150
KVP1-H-1.0 300x150 | vyústka průmyslová 1ř. do kruhového potrubí, galvaniz. |  |  | 502 | – | BR114101270
KVP1-H-1.0 300x150 RAL 7035 | vyústka průmyslová 1ř. do kruhového potrubí, RAL 7035 |  |  | 488 | – | BR111101270
KVP1-H-1.0 400x75 | vyústka průmyslová 1ř. do kruhového potrubí, galvaniz. | o |  | 481 | – | BR114101050
KVP1-H-1.0 400x75 RAL 7035 | vyústka průmyslová 1ř. do kruhového potrubí, RAL 7035 |  |  | 470 | – | BR111101050
KVP1-H-1.0 400x100 | vyústka průmyslová 1ř. do kruhového potrubí, galvaniz. | o |  | 495 | – | BR114101170
KVP1-H-1.0 400x100 RAL 7035 | vyústka průmyslová 1ř. do kruhového potrubí, RAL 7035 |  |  | 482 | – | BR111101170
KVP1-H-1.0 400x150 | vyústka průmyslová 1ř. do kruhového potrubí, galvaniz. |  |  | 586 | – | BR114101290
KVP1-H-1.0 400x150 RAL 7035 | vyústka průmyslová 1ř. do kruhového potrubí, RAL 7035 |  |  | 570 | – | BR111101290
KVP1-H-1.0 400x200 | vyústka průmyslová 1ř. do kruhového potrubí, galvaniz. |  |  | 675 | – | BR114101390
KVP1-H-1.0 400x200 RAL 7035 | vyústka průmyslová 1ř. do kruhového potrubí, RAL 7035 |  |  | 659 | – | BR111101390
KVP1-H-1.0 500x75 | vyústka průmyslová 1ř. do kruhového potrubí, galvaniz. |  |  | 524 | – | BR114101070
KVP1-H-1.0 500x75 RAL7035 | vyústka průmyslová 1ř. do kruhového potrubí, RAL 7035 |  |  | 510 | – | BR111101070
KVP1-H-1.0 500x100 | vyústka průmyslová 1ř. do kruhového potrubí, galvaniz. |  |  | 540 | – | BR114101190
KVP1-H-1.0 500x100 RAL 7035 | vyústka průmyslová 1ř. do kruhového potrubí, RAL 7035 |  |  | 526 | – | BR111101190
KVP1-H-1.0 500x150 | vyústka průmyslová 1ř. do kruhového potrubí, galvaniz. |  |  | 652 | – | BR114101310
KVP1-H-1.0 500x150 RAL 7035 | vyústka průmyslová 1ř. do kruhového potrubí, RAL 7035 |  |  | 636 | – | BR111101310
KVP1-H-1.0 500x200 | vyústka průmyslová 1ř. do kruhového potrubí, galvaniz. |  |  | 742 | – | BR114101410
KVP1-H-1.0 500x200 RAL 7035 | vyústka průmyslová 1ř. do kruhového potrubí, RAL 7035 |  |  | 724 | – | BR111101410
KVP1-H-1.0 600x75 | vyústka průmyslová 1ř. do kruhového potrubí, galvaniz. |  |  | 632 | – | BR114101090
KVP1-H-1.0 600x75 RAL 7035 | vyústka průmyslová 1ř. do kruhového potrubí, RAL 7035 |  |  | 616 | – | BR111101090
KVP1-H-1.0 600x100 | vyústka průmyslová 1ř. do kruhového potrubí, galvaniz. | o |  | 652 | – | BR114101210
KVP1-H-1.0 600x100 RAL 7035 | vyústka průmyslová 1ř. do kruhového potrubí, RAL 7035 |  |  | 636 | – | BR111101210
KVP1-H-1.0 600x150 | vyústka průmyslová 1ř. do kruhového potrubí, galvaniz. |  |  | 720 | – | BR114101330
KVP1-H-1.0 600x150 RAL 7035 | vyústka průmyslová 1ř. do kruhového potrubí, RAL 7035 |  |  | 701 | – | BR111101330
KVP1-H-1.0 600x200 | vyústka průmyslová 1ř. do kruhového potrubí, galvaniz. |  |  | 855 | – | BR114101430
KVP1-H-1.0 600x200 RAL 7035 | vyústka průmyslová 1ř. do kruhového potrubí, RAL 7035 |  |  | 832 | – | BR111101430
KVP1-H-1.0 800x100 | vyústka průmyslová 1ř. do kruhového potrubí, galvaniz. |  |  | 700 | – | BR114101230
KVP1-H-1.0 800x100 RAL 7035 | vyústka průmyslová 1ř. do kruhového potrubí, RAL 7035 |  |  | 680 | – | BR111101230
KVP1-H-1.0 800x150 | vyústka průmyslová 1ř. do kruhového potrubí, galvaniz. |  |  | 813 | – | BR114101350
KVP1-H-1.0 800x150 RAL 7035 | vyústka průmyslová 1ř. do kruhového potrubí, RAL 7035 |  |  | 792 | – | BR111101350
KVP1-H-1.0 800x200 | vyústka průmyslová 1ř. do kruhového potrubí, galvaniz. |  |  | 959 | – | BR114101450
KVP1-H-1.0 800x200 RAL 7035 | vyústka průmyslová 1ř. do kruhového potrubí, RAL 7035 |  |  | 931 | – | BR111101450
KVP1-H-1.0 800x75 | vyústka průmyslová 1ř. do kruhového potrubí, galvaniz. |  |  | 678 | – | BR114101110
KVP1-H-1.0 800x75 RAL 7035 | vyústka průmyslová 1ř. do kruhového potrubí, RAL 7035 |  |  | 660 | – | BR111101110
KVP1-H-1.0 1000x100 | vyústka průmyslová 1ř. do kruhového potrubí, galvaniz. |  |  | 823 | – | BR114101250
KVP1-H-1.0 1000x100 RAL 7035 | vyústka průmyslová 1ř. do kruhového potrubí, RAL 7035 |  |  | 801 | – | BR111101250
KVP1-H-1.0 1000x150 | vyústka průmyslová 1ř. do kruhového potrubí, galvaniz. |  |  | 920 | – | BR114101370
KVP1-H-1.0 1000x150 RAL 7035 | vyústka průmyslová 1ř. do kruhového potrubí, RAL 7035 |  |  | 895 | – | BR111101370
KVP1-H-1.0 1000x200 | vyústka průmyslová 1ř. do kruhového potrubí, galvaniz. |  |  | 1049 | – | BR114101470
KVP1-H-1.0 1000x200 RAL 7035 | vyústka průmyslová 1ř. do kruhového potrubí, RAL 7035 |  |  | 1018 | – | BR111101470
KVP1-V-1.0 200x75 | vyústka průmyslová 1ř. do kruhového potrubí, galvaniz. | o |  | 354 | – | BR114100010
KVP1-V-1.0 200x75 RAL 7035 | vyústka průmyslová 1ř. do kruhového potrubí, RAL 7035 |  |  | 345 | – | BR111100010
KVP1-V-1.0 200x100 | vyústka průmyslová 1ř. do kruhového potrubí, galvaniz. |  |  | 363 | – | BR114100130
KVP1-V-1.0 200x100 RAL7035 | vyústka průmyslová 1ř. do kruhového potrubí, RAL 7035 |  |  | 355 | – | BR111100130
KVP1-V-1.0 300x75 | vyústka průmyslová 1ř. do kruhového potrubí, galvaniz. | o |  | 404 | – | BR114100030
KVP1-V-1.0 300x75 RAL7035 | vyústka průmyslová 1ř. do kruhového potrubí, RAL 7035 | o |  | 392 | – | BR111100030
KVP1-V-1.0 300x100 | vyústka průmyslová 1ř. do kruhového potrubí, galvaniz. |  |  | 415 | – | BR114100150
KVP1-V-1.0 300x100 RAL 7035 | vyústka průmyslová 1ř. do kruhového potrubí, RAL 7035 |  |  | 404 | – | BR111100150
KVP1-V-1.0 300x150 | vyústka průmyslová 1ř. do kruhového potrubí, galvaniz. |  |  | 502 | – | BR114100270
KVP1-V-1.0 300x150 RAL 7035 | vyústka průmyslová 1ř. do kruhového potrubí, RAL 7035 |  |  | 488 | – | BR111100270
KVP1-V-1.0 400x75 | vyústka průmyslová 1ř. do kruhového potrubí, galvaniz. | o |  | 481 | – | BR114100050
KVP1-V-1.0 400x75 RAL7035 | vyústka průmyslová 1ř. do kruhového potrubí, RAL 7035 | o |  | 470 | – | BR111100050
KVP1-V-1.0 400x100 | vyústka průmyslová 1ř. do kruhového potrubí, galvaniz. | o |  | 495 | – | BR114100170
KVP1-V-1.0 400x100 RAL 7035 | vyústka průmyslová 1ř. do kruhového potrubí, RAL 7035 |  |  | 482 | – | BR111100170
KVP1-V-1.0 400x150 | vyústka průmyslová 1ř. do kruhového potrubí, galvaniz. |  |  | 586 | – | BR114100290
KVP1-V-1.0 400x150 RAL 7035 | vyústka průmyslová 1ř. do kruhového potrubí, RAL 7035 |  |  | 570 | – | BR111100290
KVP1-V-1.0 400x200 | vyústka průmyslová 1ř. do kruhového potrubí, galvaniz. |  |  | 675 | – | BR114100390
KVP1-V-1.0 400x200 RAL 7035 | vyústka průmyslová 1ř. do kruhového potrubí, RAL 7035 |  |  | 659 | – | BR111100390
KVP1-V-1.0 500x75 | vyústka průmyslová 1ř. do kruhového potrubí, galvaniz. |  |  | 524 | – | BR114100070
KVP1-V-1.0 500x75 RAL 7035 | vyústka průmyslová 1ř. do kruhového potrubí, RAL 7035 | o |  | 510 | – | BR111100070
KVP1-V-1.0 500x100 | vyústka průmyslová 1ř. do kruhového potrubí, galvaniz. |  |  | 540 | – | BR114100190
KVP1-V-1.0 500x100 RAL 7035 | vyústka průmyslová 1ř. do kruhového potrubí, RAL 7035 |  |  | 526 | – | BR111100190
KVP1-V-1.0 500x150 | vyústka průmyslová 1ř. do kruhového potrubí, galvaniz. |  |  | 652 | – | BR114100310
KVP1-V-1.0 500x150 RAL 7035 | vyústka průmyslová 1ř. do kruhového potrubí, RAL 7035 |  |  | 636 | – | BR111100310
KVP1-V-1.0 500x200 | vyústka průmyslová 1ř. do kruhového potrubí, galvaniz. |  |  | 742 | – | BR114100410
KVP1-V-1.0 500x200 RAL 7035 | vyústka průmyslová 1ř. do kruhového potrubí, RAL 7035 |  |  | 724 | – | BR111100410
KVP1-V-1.0 600x75 | vyústka průmyslová 1ř. do kruhového potrubí, galvaniz. |  |  | 632 | – | BR114100090
KVP1-V-1.0 600x75 RAL 7035 | vyústka průmyslová 1ř. do kruhového potrubí, RAL 7035 |  |  | 616 | – | BR111100090
KVP1-V-1.0 600x100 | vyústka průmyslová 1ř. do kruhového potrubí, galvaniz. |  |  | 652 | – | BR114100210
KVP1-V-1.0 600x100 RAL7035 | vyústka průmyslová 1ř. do kruhového potrubí, RAL 7035 |  |  | 636 | – | BR111100210
KVP1-V-1.0 600x150 | vyústka průmyslová 1ř. do kruhového potrubí, galvaniz. |  |  | 720 | – | BR114100330
KVP1-V-1.0 600x150 RAL 7035 | vyústka průmyslová 1ř. do kruhového potrubí, RAL 7035 |  |  | 701 | – | BR111100330
KVP1-V-1.0 600x200 | vyústka průmyslová 1ř. do kruhového potrubí, galvaniz. |  |  | 855 | – | BR114100430
KVP1-V-1.0 600x200 RAL 7035 | vyústka průmyslová 1ř. do kruhového potrubí, RAL 7035 |  |  | 832 | – | BR111100430
KVP1-V-1.0 800x75 | vyústka průmyslová 1ř. do kruhového potrubí, galvaniz. |  |  | 678 | – | BR114100110
KVP1-V-1.0 800x75 RAL7035 | vyústka průmyslová 1ř. do kruhového potrubí, RAL 7035 |  |  | 660 | – | BR111100110
KVP1-V-1.0 800x100 | vyústka průmyslová 1ř. do kruhového potrubí, galvaniz. |  |  | 700 | – | BR114100230
KVP1-V-1.0 800x100 RAL7035 | vyústka průmyslová 1ř. do kruhového potrubí, RAL 7035 |  |  | 680 | – | BR111100230
KVP1-V-1.0 800x150 | vyústka průmyslová 1ř. do kruhového potrubí, galvaniz. |  |  | 813 | – | BR114100350
KVP1-V-1.0 800x150 RAL 7035 | vyústka průmyslová 1ř. do kruhového potrubí, RAL 7035 |  |  | 792 | – | BR111100350
KVP1-V-1.0 800x200 | vyústka průmyslová 1ř. do kruhového potrubí, galvaniz. |  |  | 959 | – | BR114100450
KVP1-V-1.0 800x200 RAL 7035 | vyústka průmyslová 1ř. do kruhového potrubí, RAL 7035 |  |  | 931 | – | BR111100450
KVP1-V-1.0 1000x100 | vyústka průmyslová 1ř. do kruhového potrubí, galvaniz. |  |  | 823 | – | BR114100250
KVP1-V-1.0 1000x100 RAL 7035 | vyústka průmyslová 1ř. do kruhového potrubí, RAL 7035 |  |  | 801 | – | BR111100250
KVP1-V-1.0 1000x150 | vyústka průmyslová 1ř. do kruhového potrubí, galvaniz. |  |  | 920 | – | BR114100370
KVP1-V-1.0 1000x150 RAL 7035 | vyústka průmyslová 1ř. do kruhového potrubí, RAL 7035 |  |  | 895 | – | BR111100370
KVP1-V-1.0 1000x200 | vyústka průmyslová 1ř. do kruhového potrubí, galvaniz. |  |  | 1049 | – | BR114100470
KVP1-V-1.0 1000x200 RAL 7035 | vyústka průmyslová 1ř. do kruhového potrubí, RAL 7035 |  |  | 1018 | – | BR111100470
KVP2-H-1.0 200x75 | vyústka průmyslová 1ř. do kruhového potrubí, galvaniz. |  |  | 475 | – | BR115101010
KVP2-H-1.0 200x75 RAL 7035 | vyústka průmyslová 1ř. do kruhového potrubí, RAL 7035 |  |  | 464 | – | BR112101010
KVP2-H-1.0 200x100 | vyústka průmyslová 1ř. do kruhového potrubí, galvaniz. |  |  | 490 | – | BR115101130
KVP2-H-1.0 200x100 RAL 7035 | vyústka průmyslová 1ř. do kruhového potrubí, RAL 7035 |  |  | 478 | – | BR112101130
KVP2-H-1.0 300x75 | vyústka průmyslová 1ř. do kruhového potrubí, galvaniz. |  |  | 509 | – | BR115101030
KVP2-H-1.0 300x75 RAL 7035 | vyústka průmyslová 1ř. do kruhového potrubí, RAL 7035 |  |  | 495 | – | BR112101030
KVP2-H-1.0 300x100 | vyústka průmyslová 1ř. do kruhového potrubí, galvaniz. |  |  | 524 | – | BR115101150
KVP2-H-1.0 300x100 RAL 7035 | vyústka průmyslová 1ř. do kruhového potrubí, RAL 7035 |  |  | 510 | – | BR112101150
KVP2-H-1.0 300x150 | vyústka průmyslová 1ř. do kruhového potrubí, galvaniz. |  |  | 623 | – | BR115101270
KVP2-H-1.0 300x150 RAL 7035 | vyústka průmyslová 1ř. do kruhového potrubí, RAL 7035 |  |  | 607 | – | BR112101270
KVP2-H-1.0 400x75 | vyústka průmyslová 1ř. do kruhového potrubí, galvaniz. |  |  | 561 | – | BR115101050
KVP2-H-1.0 400x75 RAL 7035 | vyústka průmyslová 1ř. do kruhového potrubí, RAL 7035 |  |  | 548 | – | BR112101050
KVP2-H-1.0 400x100 | vyústka průmyslová 1ř. do kruhového potrubí, galvaniz. |  |  | 580 | – | BR115101170
KVP2-H-1.0 400x100 RAL 7035 | vyústka průmyslová 1ř. do kruhového potrubí, RAL 7035 |  |  | 565 | – | BR112101170
KVP2-H-1.0 400x150 | vyústka průmyslová 1ř. do kruhového potrubí, galvaniz. |  |  | 750 | – | BR115101290
KVP2-H-1.0 400x150 RAL 7035 | vyústka průmyslová 1ř. do kruhového potrubí, RAL 7035 |  |  | 731 | – | BR112101290
KVP2-H-1.0 400x200 | vyústka průmyslová 1ř. do kruhového potrubí, galvaniz. |  |  | 836 | – | BR115101390
KVP2-H-1.0 400x200 RAL 7035 | vyústka průmyslová 1ř. do kruhového potrubí, RAL 7035 |  |  | 814 | – | BR112101390
KVP2-H-1.0 500x75 | vyústka průmyslová 1ř. do kruhového potrubí, galvaniz. |  |  | 747 | – | BR115101070
KVP2-H-1.0 500x75 RAL 7035 | vyústka průmyslová 1ř. do kruhového potrubí, RAL 7035 |  |  | 729 | – | BR112101070
KVP2-H-1.0 500x100 | vyústka průmyslová 1ř. do kruhového potrubí, galvaniz. |  |  | 771 | – | BR115101190
KVP2-H-1.0 500x100 RAL 7035 | vyústka průmyslová 1ř. do kruhového potrubí, RAL 7035 |  |  | 750 | – | BR112101190
KVP2-H-1.0 500x150 | vyústka průmyslová 1ř. do kruhového potrubí, galvaniz. |  |  | 793 | – | BR115101310
KVP2-H-1.0 500x150 RAL 7035 | vyústka průmyslová 1ř. do kruhového potrubí, RAL 7035 |  |  | 771 | – | BR112101310
KVP2-H-1.0 500x200 | vyústka průmyslová 1ř. do kruhového potrubí, galvaniz. |  |  | 921 | – | BR115101410
KVP2-H-1.0 500x200 RAL 7035 | vyústka průmyslová 1ř. do kruhového potrubí, RAL 7035 |  |  | 896 | – | BR112101410
KVP2-H-1.0 600x75 | vyústka průmyslová 1ř. do kruhového potrubí, galvaniz. |  |  | 789 | – | BR115101090
KVP2-H-1.0 600x75 RAL 7035 | vyústka průmyslová 1ř. do kruhového potrubí, RAL 7035 |  |  | 768 | – | BR112101090
KVP2-H-1.0 600x100 | vyústka průmyslová 1ř. do kruhového potrubí, galvaniz. |  |  | 814 | – | BR115101210
KVP2-H-1.0 600x100 RAL 7035 | vyústka průmyslová 1ř. do kruhového potrubí, RAL 7035 |  |  | 793 | – | BR112101210
KVP2-H-1.0 600x150 | vyústka průmyslová 1ř. do kruhového potrubí, galvaniz. |  |  | 878 | – | BR115101330
KVP2-H-1.0 600x150 RAL 7035 | vyústka průmyslová 1ř. do kruhového potrubí, RAL 7035 |  |  | 854 | – | BR112101330
KVP2-H-1.0 600x200 | vyústka průmyslová 1ř. do kruhového potrubí, galvaniz. |  |  | 1050 | – | BR115101430
KVP2-H-1.0 600x200 RAL 7035 | vyústka průmyslová 1ř. do kruhového potrubí, RAL 7035 |  |  | 1021 | – | BR112101430
KVP2-H-1.0 800x75 | vyústka průmyslová 1ř. do kruhového potrubí, galvaniz. |  |  | 862 | – | BR115101110
KVP2-H-1.0 800x75 RAL 7035 | vyústka průmyslová 1ř. do kruhového potrubí, RAL 7035 |  |  | 840 | – | BR112101110
KVP2-H-1.0 800x100 | vyústka průmyslová 1ř. do kruhového potrubí, galvaniz. |  |  | 889 | – | BR115101230
KVP2-H-1.0 800x100 RAL 7035 | vyústka průmyslová 1ř. do kruhového potrubí, RAL 7035 |  |  | 864 | – | BR112101230
KVP2-H-1.0 800x150 | vyústka průmyslová 1ř. do kruhového potrubí, galvaniz. |  |  | 949 | – | BR115101350
KVP2-H-1.0 800x150 RAL 7035 | vyústka průmyslová 1ř. do kruhového potrubí, RAL 7035 |  |  | 922 | – | BR112101350
KVP2-H-1.0 800x200 | vyústka průmyslová 1ř. do kruhového potrubí, galvaniz. |  |  | 1147 | – | BR115101450
KVP2-H-1.0 800x200 RAL 7035 | vyústka průmyslová 1ř. do kruhového potrubí, RAL 7035 |  |  | 1116 | – | BR112101450
KVP2-H-1.0 1000x100 | vyústka průmyslová 1ř. do kruhového potrubí, galvaniz. |  |  | 1038 | – | BR115101250
KVP2-H-1.0 1000x100 RAL 7035 | vyústka průmyslová 1ř. do kruhového potrubí, RAL 7035 |  |  | 1010 | – | BR112101250
KVP2-H-1.0 1000x150 | vyústka průmyslová 1ř. do kruhového potrubí, galvaniz. |  |  | 1081 | – | BR115101370
KVP2-H-1.0 1000x150 RAL 7035 | vyústka průmyslová 1ř. do kruhového potrubí, RAL 7035 |  |  | 1050 | – | BR112101370
KVP2-H-1.0 1000x200 | vyústka průmyslová 1ř. do kruhového potrubí, galvaniz. |  |  | 1245 | – | BR115101470
KVP2-H-1.0 1000x200 RAL 7035 | vyústka průmyslová 1ř. do kruhového potrubí, RAL 7035 |  |  | 1211 | – | BR112101470
KVP2-V-1.0 200x75 | vyústka průmyslová 1ř. do kruhového potrubí, galvaniz. |  |  | 475 | – | BR115100010
KVP2-V-1.0 200x75 RAL 7035 | vyústka průmyslová 1ř. do kruhového potrubí, RAL 7035 |  |  | 464 | – | BR112100010
KVP2-V-1.0 200x100 | vyústka průmyslová 1ř. do kruhového potrubí, galvaniz. |  |  | 490 | – | BR115100130
KVP2-V-1.0 200x100 RAL 7035 | vyústka průmyslová 1ř. do kruhového potrubí, RAL 7035 |  |  | 478 | – | BR112100130
KVP2-V-1.0 300x75 | vyústka průmyslová 1ř. do kruhového potrubí, galvaniz. |  |  | 509 | – | BR115100030
KVP2-V-1.0 300x75 RAL 7035 | vyústka průmyslová 1ř. do kruhového potrubí, RAL 7035 |  |  | 495 | – | BR112100030
KVP2-V-1.0 300x100 | vyústka průmyslová 1ř. do kruhového potrubí, galvaniz. |  |  | 524 | – | BR115100150
KVP2-V-1.0 300x100 RAL 7035 | vyústka průmyslová 1ř. do kruhového potrubí, RAL 7035 |  |  | 510 | – | BR112100150
KVP2-V-1.0 300x150 | vyústka průmyslová 1ř. do kruhového potrubí, galvaniz. |  |  | 623 | – | BR115100270
KVP2-V-1.0 300x150 RAL 7035 | vyústka průmyslová 1ř. do kruhového potrubí, RAL 7035 |  |  | 607 | – | BR112100270
KVP2-V-1.0 400x75 | vyústka průmyslová 1ř. do kruhového potrubí, galvaniz. |  |  | 561 | – | BR115100050
KVP2-V-1.0 400x75 RAL 7035 | vyústka průmyslová 1ř. do kruhového potrubí, RAL 7035 |  |  | 548 | – | BR112100050
KVP2-V-1.0 400x100 | vyústka průmyslová 1ř. do kruhového potrubí, galvaniz. |  |  | 580 | – | BR115100170
KVP2-V-1.0 400x100 RAL 7035 | vyústka průmyslová 1ř. do kruhového potrubí, RAL 7035 |  |  | 565 | – | BR112100170
KVP2-V-1.0 400x150 | vyústka průmyslová 1ř. do kruhového potrubí, galvaniz. |  |  | 750 | – | BR115100290
KVP2-V-1.0 400x150 RAL 7035 | vyústka průmyslová 1ř. do kruhového potrubí, RAL 7035 |  |  | 731 | – | BR112100290
KVP2-V-1.0 400x200 | vyústka průmyslová 1ř. do kruhového potrubí, galvaniz. |  |  | 836 | – | BR115100390
KVP2-V-1.0 400x200 RAL 7035 | vyústka průmyslová 1ř. do kruhového potrubí, RAL 7035 |  |  | 814 | – | BR112100390
KVP2-V-1.0 500x75 | vyústka průmyslová 1ř. do kruhového potrubí, galvaniz. |  |  | 747 | – | BR115100070
KVP2-V-1.0 500x75 RAL 7035 | vyústka průmyslová 1ř. do kruhového potrubí, RAL 7035 |  |  | 729 | – | BR112100070
KVP2-V-1.0 500x100 | vyústka průmyslová 1ř. do kruhového potrubí, galvaniz. |  |  | 771 | – | BR115100190
KVP2-V-1.0 500x100 RAL 7035 | vyústka průmyslová 1ř. do kruhového potrubí, RAL 7035 |  |  | 750 | – | BR112100190
KVP2-V-1.0 500x150 | vyústka průmyslová 1ř. do kruhového potrubí, galvaniz. |  |  | 793 | – | BR115100310
KVP2-V-1.0 500x150 RAL 7035 | vyústka průmyslová 1ř. do kruhového potrubí, RAL 7035 |  |  | 771 | – | BR112100310
KVP2-V-1.0 500x200 | vyústka průmyslová 1ř. do kruhového potrubí, galvaniz. |  |  | 921 | – | BR115100410
KVP2-V-1.0 500x200 RAL 7035 | vyústka průmyslová 1ř. do kruhového potrubí, RAL 7035 |  |  | 896 | – | BR112100410
KVP2-V-1.0 600x75 | vyústka průmyslová 1ř. do kruhového potrubí, galvaniz. |  |  | 789 | – | BR115100090
KVP2-V-1.0 600x75 RAL 7035 | vyústka průmyslová 1ř. do kruhového potrubí, RAL 7035 |  |  | 768 | – | BR112100090
KVP2-V-1.0 600x100 | vyústka průmyslová 1ř. do kruhového potrubí, galvaniz. |  |  | 814 | – | BR115100210
KVP2-V-1.0 600x100 RAL 7035 | vyústka průmyslová 1ř. do kruhového potrubí, RAL 7035 |  |  | 793 | – | BR112100210
KVP2-V-1.0 600x150 | vyústka průmyslová 1ř. do kruhového potrubí, galvaniz. |  |  | 878 | – | BR115100330
KVP2-V-1.0 600x150 RAL 7035 | vyústka průmyslová 1ř. do kruhového potrubí, RAL 7035 |  |  | 854 | – | BR112100330
KVP2-V-1.0 600x200 | vyústka průmyslová 1ř. do kruhového potrubí, galvaniz. |  |  | 1050 | – | BR115100430
KVP2-V-1.0 600x200 RAL 7035 | vyústka průmyslová 1ř. do kruhového potrubí, RAL 7035 |  |  | 1021 | – | BR112100430
KVP2-V-1.0 800x75 | vyústka průmyslová 1ř. do kruhového potrubí, galvaniz. |  |  | 862 | – | BR115100110
KVP2-V-1.0 800x75 RAL 7035 | vyústka průmyslová 1ř. do kruhového potrubí, RAL 7035 |  |  | 840 | – | BR112100110
KVP2-V-1.0 800x100 | vyústka průmyslová 1ř. do kruhového potrubí, galvaniz. |  |  | 889 | – | BR115100230
KVP2-V-1.0 800x100 RAL 7035 | vyústka průmyslová 1ř. do kruhového potrubí, RAL 7035 |  |  | 864 | – | BR112100230
KVP2-V-1.0 800x150 | vyústka průmyslová 1ř. do kruhového potrubí, galvaniz. |  |  | 949 | – | BR115100350
KVP2-V-1.0 800x150 RAL 7035 | vyústka průmyslová 1ř. do kruhového potrubí, RAL 7035 |  |  | 922 | – | BR112100350
KVP2-V-1.0 800x200 | vyústka průmyslová 1ř. do kruhového potrubí, galvaniz. |  |  | 1147 | – | BR115100450
KVP2-V-1.0 800x200 RAL 7035 | vyústka průmyslová 1ř. do kruhového potrubí, RAL 7035 |  |  | 1116 | – | BR112100450
KVP2-V-1.0 1000x100 | vyústka průmyslová 1ř. do kruhového potrubí, galvaniz. |  |  | 1038 | – | BR115100250
KVP2-V-1.0 1000x100 RAL 7035 | vyústka průmyslová 1ř. do kruhového potrubí, RAL 7035 |  |  | 1010 | – | BR112100250
KVP2-V-1.0 1000x150 | vyústka průmyslová 1ř. do kruhového potrubí, galvaniz. |  |  | 1081 | – | BR115100370
KVP2-V-1.0 1000x150 RAL 7035 | vyústka průmyslová 1ř. do kruhového potrubí, RAL 7035 |  |  | 1050 | – | BR112100370
KVP2-V-1.0 1000x200 | vyústka průmyslová 1ř. do kruhového potrubí, galvaniz. |  |  | 1245 | – | BR115100470
KVP2-V-1.0 1000x200 RAL 7035 | vyústka průmyslová 1ř. do kruhového potrubí, RAL 7035 |  |  | 1211 | – | BR112100470
Vyústky průmyslové pro kruhové potrubí dvouřadé - další provedení na dotaz
regulace viz níže
KVP1-H-2.0 200x75 | vyústka průmyslová 1ř. do kruhového potrubí, galvaniz. |  |  | 501 | – | BR114201010
KVP1-H-2.0 200x75 RAL 7035 | vyústka průmyslová 1ř. do kruhového potrubí, RAL 7035 |  |  | 487 | – | BR111201010
KVP1-H-2.0 200x100 | vyústka průmyslová 1ř. do kruhového potrubí, galvaniz. |  |  | 516 | – | BR114201130
KVP1-H-2.0 200x100 RAL 7035 | vyústka průmyslová 1ř. do kruhového potrubí, RAL 7035 |  |  | 503 | – | BR111201130
KVP1-H-2.0 300x75 | vyústka průmyslová 1ř. do kruhového potrubí, galvaniz. |  |  | 537 | – | BR114201030
KVP1-H-2.0 300x75 RAL 7035 | vyústka průmyslová 1ř. do kruhového potrubí, RAL 7035 |  |  | 524 | – | BR111201030
KVP1-H-2.0 300x100 | vyústka průmyslová 1ř. do kruhového potrubí, galvaniz. |  |  | 554 | – | BR114201150
KVP1-H-2.0 300x100 RAL 7035 | vyústka průmyslová 1ř. do kruhového potrubí, RAL 7035 |  |  | 540 | – | BR111201150
KVP1-H-2.0 300x150 | vyústka průmyslová 1ř. do kruhového potrubí, galvaniz. |  |  | 661 | – | BR114201270
KVP1-H-2.0 300x150 RAL 7035 | vyústka průmyslová 1ř. do kruhového potrubí, RAL 7035 |  |  | 644 | – | BR111201270
KVP1-H-2.0 400x75 | vyústka průmyslová 1ř. do kruhového potrubí, galvaniz. |  |  | 632 | – | BR114201050
KVP1-H-2.0 400x75 RAL 7035 | vyústka průmyslová 1ř. do kruhového potrubí, RAL 7035 |  |  | 617 | – | BR111201050
KVP1-H-2.0 400x100 | vyústka průmyslová 1ř. do kruhového potrubí, galvaniz. |  |  | 652 | – | BR114201170
KVP1-H-2.0 400x100 RAL 7035 | vyústka průmyslová 1ř. do kruhového potrubí, RAL 7035 |  |  | 636 | – | BR111201170
KVP1-H-2.0 400x150 | vyústka průmyslová 1ř. do kruhového potrubí, galvaniz. |  |  | 810 | – | BR114201290
KVP1-H-2.0 400x150 RAL 7035 | vyústka průmyslová 1ř. do kruhového potrubí, RAL 7035 |  |  | 787 | – | BR111201290
KVP1-H-2.0 400x200 | vyústka průmyslová 1ř. do kruhového potrubí, galvaniz. |  |  | 900 | – | BR114201390
KVP1-H-2.0 400x200 RAL 7035 | vyústka průmyslová 1ř. do kruhového potrubí, RAL 7035 |  |  | 877 | – | BR111201390
KVP1-H-2.0 500x75 | vyústka průmyslová 1ř. do kruhového potrubí, galvaniz. |  |  | 765 | – | BR114201070
KVP1-H-2.0 500x75 RAL 7035 | vyústka průmyslová 1ř. do kruhového potrubí, RAL 7035 |  |  | 743 | – | BR111201070
KVP1-H-2.0 500x100 | vyústka průmyslová 1ř. do kruhového potrubí, galvaniz. |  |  | 787 | – | BR114201190
KVP1-H-2.0 500x100 RAL 7035 | vyústka průmyslová 1ř. do kruhového potrubí, RAL 7035 |  |  | 767 | – | BR111201190
KVP1-H-2.0 500x150 | vyústka průmyslová 1ř. do kruhového potrubí, galvaniz. |  |  | 878 | – | BR114201310
KVP1-H-2.0 500x150 RAL 7035 | vyústka průmyslová 1ř. do kruhového potrubí, RAL 7035 |  |  | 854 | – | BR111201310
KVP1-H-2.0 500x200 | vyústka průmyslová 1ř. do kruhového potrubí, galvaniz. |  |  | 1057 | – | BR114201410
KVP1-H-2.0 500x200 RAL 7035 | vyústka průmyslová 1ř. do kruhového potrubí, RAL 7035 |  |  | 1031 | – | BR111201410
KVP1-H-2.0 600x75 | vyústka průmyslová 1ř. do kruhového potrubí, galvaniz. |  |  | 894 | – | BR114201090
KVP1-H-2.0 600x75 RAL 7035 | vyústka průmyslová 1ř. do kruhového potrubí, RAL 7035 |  |  | 870 | – | BR111201090
KVP1-H-2.0 600x100 | vyústka průmyslová 1ř. do kruhového potrubí, galvaniz. |  |  | 922 | – | BR114201210
KVP1-H-2.0 600x100 RAL 7035 | vyústka průmyslová 1ř. do kruhového potrubí, RAL 7035 |  |  | 896 | – | BR111201210
KVP1-H-2.0 600x150 | vyústka průmyslová 1ř. do kruhového potrubí, galvaniz. |  |  | 1057 | – | BR114201330
KVP1-H-2.0 600x150 RAL 7035 | vyústka průmyslová 1ř. do kruhového potrubí, RAL 7035 |  |  | 1031 | – | BR111201330
KVP1-H-2.0 600x200 | vyústka průmyslová 1ř. do kruhového potrubí, galvaniz. |  |  | 1171 | – | BR114201430
KVP1-H-2.0 600x200 RAL 7035 | vyústka průmyslová 1ř. do kruhového potrubí, RAL 7035 |  |  | 1139 | – | BR111201430
KVP1-H-2.0 800x75 | vyústka průmyslová 1ř. do kruhového potrubí, galvaniz. |  |  | 987 | – | BR114201110
KVP1-H-2.0 800x75 RAL 7035 | vyústka průmyslová 1ř. do kruhového potrubí, RAL 7035 |  |  | 961 | – | BR111201110
KVP1-H-2.0 800x100 | vyústka průmyslová 1ř. do kruhového potrubí, galvaniz. |  |  | 1017 | – | BR114201230
KVP1-H-2.0 800x100 RAL 7035 | vyústka průmyslová 1ř. do kruhového potrubí, RAL 7035 |  |  | 991 | – | BR111201230
KVP1-H-2.0 800x150 | vyústka průmyslová 1ř. do kruhového potrubí, galvaniz. |  |  | 1170 | – | BR114201350
KVP1-H-2.0 800x150 RAL 7035 | vyústka průmyslová 1ř. do kruhového potrubí, RAL 7035 |  |  | 1137 | – | BR111201350
KVP1-H-2.0 800x200 | vyústka průmyslová 1ř. do kruhového potrubí, galvaniz. |  |  | 1292 | – | BR114201450
KVP1-H-2.0 800x200 RAL 7035 | vyústka průmyslová 1ř. do kruhového potrubí, RAL 7035 |  |  | 1256 | – | BR111201450
KVP1-H-2.0 1000x100 | vyústka průmyslová 1ř. do kruhového potrubí, galvaniz. |  |  | 1166 | – | BR114201250
KVP1-H-2.0 1000x100 RAL 7035 | vyústka průmyslová 1ř. do kruhového potrubí, RAL 7035 |  |  | 1134 | – | BR111201250
KVP1-H-2.0 1000x150 | vyústka průmyslová 1ř. do kruhového potrubí, galvaniz. |  |  | 1308 | – | BR114201370
KVP1-H-2.0 1000x150 RAL 7035 | vyústka průmyslová 1ř. do kruhového potrubí, RAL 7035 |  |  | 1271 | – | BR111201370
KVP1-H-2.0 1000x200 | vyústka průmyslová 1ř. do kruhového potrubí, galvaniz. |  |  | 1436 | – | BR114201470
KVP1-H-2.0 1000x200 RAL 7035 | vyústka průmyslová 1ř. do kruhového potrubí, RAL 7035 |  |  | 1395 | – | BR111201470
KVP1-V-2.0 200x75 | vyústka průmyslová 1ř. do kruhového potrubí, galvaniz. |  |  | 501 | – | BR114200010
KVP1-V-2.0 200x75 RAL 7035 | vyústka průmyslová 1ř. do kruhového potrubí, RAL 7035 |  |  | 487 | – | BR111200010
KVP1-V-2.0 200x100 | vyústka průmyslová 1ř. do kruhového potrubí, galvaniz. |  |  | 516 | – | BR114200130
KVP1-V-2.0 200x100 RAL 7035 | vyústka průmyslová 1ř. do kruhového potrubí, RAL 7035 |  |  | 503 | – | BR111200130
KVP1-V-2.0 300x75 | vyústka průmyslová 1ř. do kruhového potrubí, galvaniz. |  |  | 537 | – | BR114200030
KVP1-V-2.0 300x75 RAL 7035 | vyústka průmyslová 1ř. do kruhového potrubí, RAL 7035 |  |  | 524 | – | BR111200030
KVP1-V-2.0 300x100 | vyústka průmyslová 1ř. do kruhového potrubí, galvaniz. |  |  | 554 | – | BR114200150
KVP1-V-2.0 300x100 RAL 7035 | vyústka průmyslová 1ř. do kruhového potrubí, RAL 7035 |  |  | 540 | – | BR111200150
KVP1-V-2.0 300x150 | vyústka průmyslová 1ř. do kruhového potrubí, galvaniz. |  |  | 661 | – | BR114200270
KVP1-V-2.0 300x150 RAL 7035 | vyústka průmyslová 1ř. do kruhového potrubí, RAL 7035 |  |  | 644 | – | BR111200270
KVP1-V-2.0 400x75 | vyústka průmyslová 1ř. do kruhového potrubí, galvaniz. |  |  | 632 | – | BR114200050
KVP1-V-2.0 400x75 RAL 7035 | vyústka průmyslová 1ř. do kruhového potrubí, RAL 7035 |  |  | 617 | – | BR111200050
KVP1-V-2.0 400x100 | vyústka průmyslová 1ř. do kruhového potrubí, galvaniz. |  |  | 652 | – | BR114200170
KVP1-V-2.0 400x100 RAL 7035 | vyústka průmyslová 1ř. do kruhového potrubí, RAL 7035 |  |  | 636 | – | BR111200170
KVP1-V-2.0 400x150 | vyústka průmyslová 1ř. do kruhového potrubí, galvaniz. |  |  | 810 | – | BR114200290
KVP1-V-2.0 400x150 RAL 7035 | vyústka průmyslová 1ř. do kruhového potrubí, RAL 7035 |  |  | 787 | – | BR111200290
KVP1-V-2.0 400x200 | vyústka průmyslová 1ř. do kruhového potrubí, galvaniz. |  |  | 900 | – | BR114200390
KVP1-V-2.0 400x200 RAL 7035 | vyústka průmyslová 1ř. do kruhového potrubí, RAL 7035 |  |  | 877 | – | BR111200390
KVP1-V-2.0 500x75 | vyústka průmyslová 1ř. do kruhového potrubí, galvaniz. |  |  | 765 | – | BR114200070
KVP1-V-2.0 500x75 RAL 7035 | vyústka průmyslová 1ř. do kruhového potrubí, RAL 7035 |  |  | 743 | – | BR111200070
KVP1-V-2.0 500x100 | vyústka průmyslová 1ř. do kruhového potrubí, galvaniz. |  |  | 787 | – | BR114200190
KVP1-V-2.0 500x100 RAL 7035 | vyústka průmyslová 1ř. do kruhového potrubí, RAL 7035 |  |  | 767 | – | BR111200190
KVP1-V-2.0 500x150 | vyústka průmyslová 1ř. do kruhového potrubí, galvaniz. |  |  | 878 | – | BR114200310
KVP1-V-2.0 500x150 RAL 7035 | vyústka průmyslová 1ř. do kruhového potrubí, RAL 7035 |  |  | 854 | – | BR111200310
KVP1-V-2.0 500x200 | vyústka průmyslová 1ř. do kruhového potrubí, galvaniz. |  |  | 1057 | – | BR114200410
KVP1-V-2.0 500x200 RAL 7035 | vyústka průmyslová 1ř. do kruhového potrubí, RAL 7035 |  |  | 1031 | – | BR111200410
KVP1-V-2.0 600x75 | vyústka průmyslová 1ř. do kruhového potrubí, galvaniz. |  |  | 894 | – | BR114200090
KVP1-V-2.0 600x75 RAL 7035 | vyústka průmyslová 1ř. do kruhového potrubí, RAL 7035 |  |  | 870 | – | BR111200090
KVP1-V-2.0 600x100 | vyústka průmyslová 1ř. do kruhového potrubí, galvaniz. |  |  | 922 | – | BR114200210
KVP1-V-2.0 600x100 RAL 7035 | vyústka průmyslová 1ř. do kruhového potrubí, RAL 7035 |  |  | 896 | – | BR111200210
KVP1-V-2.0 600x150 | vyústka průmyslová 1ř. do kruhového potrubí, galvaniz. |  |  | 1057 | – | BR114200330
KVP1-V-2.0 600x150 RAL 7035 | vyústka průmyslová 1ř. do kruhového potrubí, RAL 7035 |  |  | 1031 | – | BR111200330
KVP1-V-2.0 600x200 | vyústka průmyslová 1ř. do kruhového potrubí, galvaniz. |  |  | 1171 | – | BR114200430
KVP1-V-2.0 600x200 RAL 7035 | vyústka průmyslová 1ř. do kruhového potrubí, RAL 7035 |  |  | 1139 | – | BR111200430
KVP1-V-2.0 800x75 | vyústka průmyslová 1ř. do kruhového potrubí, galvaniz. |  |  | 987 | – | BR114200110
KVP1-V-2.0 800x75 RAL 7035 | vyústka průmyslová 1ř. do kruhového potrubí, RAL 7035 |  |  | 961 | – | BR111200110
KVP1-V-2.0 800x100 | vyústka průmyslová 1ř. do kruhového potrubí, galvaniz. | o |  | 1017 | – | BR114200230
KVP1-V-2.0 800x100 RAL 7035 | vyústka průmyslová 1ř. do kruhového potrubí, RAL 7035 |  |  | 991 | – | BR111200230
KVP1-V-2.0 800x150 | vyústka průmyslová 1ř. do kruhového potrubí, galvaniz. |  |  | 1170 | – | BR114200350
KVP1-V-2.0 800x150 RAL 7035 | vyústka průmyslová 1ř. do kruhového potrubí, RAL 7035 |  |  | 1137 | – | BR111200350
KVP1-V-2.0 800x200 | vyústka průmyslová 1ř. do kruhového potrubí, galvaniz. |  |  | 1292 | – | BR114200450
KVP1-V-2.0 800x200 RAL 7035 | vyústka průmyslová 1ř. do kruhového potrubí, RAL 7035 |  |  | 1256 | – | BR111200450
KVP1-V-2.0 1000x100 | vyústka průmyslová 1ř. do kruhového potrubí, galvaniz. |  |  | 1166 | – | BR114200250
KVP1-V-2.0 1000x100 RAL 7035 | vyústka průmyslová 1ř. do kruhového potrubí, RAL 7035 |  |  | 1134 | – | BR111200250
KVP1-V-2.0 1000x150 | vyústka průmyslová 1ř. do kruhového potrubí, galvaniz. |  |  | 1308 | – | BR114200370
KVP1-V-2.0 1000x150 RAL 7035 | vyústka průmyslová 1ř. do kruhového potrubí, RAL 7035 |  |  | 1271 | – | BR111200370
KVP1-V-2.0 1000x200 | vyústka průmyslová 1ř. do kruhového potrubí, galvaniz. |  |  | 1436 | – | BR114200470
KVP1-V-2.0 1000x200 RAL 7035 | vyústka průmyslová 1ř. do kruhového potrubí, RAL 7035 |  |  | 1395 | – | BR111200470
KVP2-H-2.0 200x75 | vyústka průmyslová 1ř. do kruhového potrubí, galvaniz. |  |  | 571 | – | BR115201010
KVP2-H-2.0 200x75 RAL 7035 | vyústka průmyslová 1ř. do kruhového potrubí, RAL 7035 |  |  | 556 | – | BR112201010
KVP2-H-2.0 200x100 | vyústka průmyslová 1ř. do kruhového potrubí, galvaniz. |  |  | 591 | – | BR115201130
KVP2-H-2.0 200x100 RAL 7035 | vyústka průmyslová 1ř. do kruhového potrubí, RAL 7035 |  |  | 573 | – | BR112201130
KVP2-H-2.0 300x75 | vyústka průmyslová 1ř. do kruhového potrubí, galvaniz. |  |  | 667 | – | BR115201030
KVP2-H-2.0 300x75 RAL 7035 | vyústka průmyslová 1ř. do kruhového potrubí, RAL 7035 |  |  | 650 | – | BR112201030
KVP2-H-2.0 300x100 | vyústka průmyslová 1ř. do kruhového potrubí, galvaniz. |  |  | 689 | – | BR115201150
KVP2-H-2.0 300x100 RAL 7035 | vyústka průmyslová 1ř. do kruhového potrubí, RAL 7035 |  |  | 670 | – | BR112201150
KVP2-H-2.0 300x150 | vyústka průmyslová 1ř. do kruhového potrubí, galvaniz. |  |  | 854 | – | BR115201270
KVP2-H-2.0 300x150 RAL 7035 | vyústka průmyslová 1ř. do kruhového potrubí, RAL 7035 |  |  | 831 | – | BR112201270
KVP2-H-2.0 400x75 | vyústka průmyslová 1ř. do kruhového potrubí, galvaniz. |  |  | 810 | – | BR115201050
KVP2-H-2.0 400x75 RAL 7035 | vyústka průmyslová 1ř. do kruhového potrubí, RAL 7035 |  |  | 788 | – | BR112201050
KVP2-H-2.0 400x100 | vyústka průmyslová 1ř. do kruhového potrubí, galvaniz. |  |  | 836 | – | BR115201170
KVP2-H-2.0 400x100 RAL 7035 | vyústka průmyslová 1ř. do kruhového potrubí, RAL 7035 |  |  | 814 | – | BR112201170
KVP2-H-2.0 400x150 | vyústka průmyslová 1ř. do kruhového potrubí, galvaniz. |  |  | 1007 | – | BR115201290
KVP2-H-2.0 400x150 RAL 7035 | vyústka průmyslová 1ř. do kruhového potrubí, RAL 7035 |  |  | 978 | – | BR112201290
KVP2-H-2.0 400x200 | vyústka průmyslová 1ř. do kruhového potrubí, galvaniz. |  |  | 1115 | – | BR115201390
KVP2-H-2.0 400x200 RAL 7035 | vyústka průmyslová 1ř. do kruhového potrubí, RAL 7035 |  |  | 1084 | – | BR112201390
KVP2-H-2.0 500x75 | vyústka průmyslová 1ř. do kruhového potrubí, galvaniz. |  |  | 957 | – | BR115201070
KVP2-H-2.0 500x75 RAL 7035 | vyústka průmyslová 1ř. do kruhového potrubí, RAL 7035 |  |  | 930 | – | BR112201070
KVP2-H-2.0 500x100 | vyústka průmyslová 1ř. do kruhového potrubí, galvaniz. |  |  | 986 | – | BR115201190
KVP2-H-2.0 500x100 RAL 7035 | vyústka průmyslová 1ř. do kruhového potrubí, RAL 7035 |  |  | 960 | – | BR112201190
KVP2-H-2.0 500x150 | vyústka průmyslová 1ř. do kruhového potrubí, galvaniz. |  |  | 1197 | – | BR115201310
KVP2-H-2.0 500x150 RAL 7035 | vyústka průmyslová 1ř. do kruhového potrubí, RAL 7035 |  |  | 1165 | – | BR112201310
KVP2-H-2.0 500x200 | vyústka průmyslová 1ř. do kruhového potrubí, galvaniz. |  |  | 1244 | – | BR115201410
KVP2-H-2.0 500x200 RAL 7035 | vyústka průmyslová 1ř. do kruhového potrubí, RAL 7035 |  |  | 1210 | – | BR112201410
KVP2-H-2.0 600x75 | vyústka průmyslová 1ř. do kruhového potrubí, galvaniz. |  |  | 1163 | – | BR115201090
KVP2-H-2.0 600x75 RAL 7035 | vyústka průmyslová 1ř. do kruhového potrubí, RAL 7035 |  |  | 1132 | – | BR112201090
KVP2-H-2.0 600x100 | vyústka průmyslová 1ř. do kruhového potrubí, galvaniz. |  |  | 1199 | – | BR115201210
KVP2-H-2.0 600x100 RAL 7035 | vyústka průmyslová 1ř. do kruhového potrubí, RAL 7035 |  |  | 1166 | – | BR112201210
KVP2-H-2.0 600x150 | vyústka průmyslová 1ř. do kruhového potrubí, galvaniz. |  |  | 1286 | – | BR115201330
KVP2-H-2.0 600x150 RAL 7035 | vyústka průmyslová 1ř. do kruhového potrubí, RAL 7035 |  |  | 1251 | – | BR112201330
KVP2-H-2.0 600x200 | vyústka průmyslová 1ř. do kruhového potrubí, galvaniz. |  |  | 1477 | – | BR115201430
KVP2-H-2.0 600x200 RAL 7035 | vyústka průmyslová 1ř. do kruhového potrubí, RAL 7035 |  |  | 1439 | – | BR112201430
KVP2-H-2.0 800x75 | vyústka průmyslová 1ř. do kruhového potrubí, galvaniz. |  |  | 1224 | – | BR115201110
KVP2-H-2.0 800x75 RAL 7035 | vyústka průmyslová 1ř. do kruhového potrubí, RAL 7035 |  |  | 1190 | – | BR112201110
KVP2-H-2.0 800x100 | vyústka průmyslová 1ř. do kruhového potrubí, galvaniz. |  |  | 1261 | – | BR115201230
KVP2-H-2.0 800x100 RAL 7035 | vyústka průmyslová 1ř. do kruhového potrubí, RAL 7035 |  |  | 1228 | – | BR112201230
KVP2-H-2.0 800x150 | vyústka průmyslová 1ř. do kruhového potrubí, galvaniz. |  |  | 1472 | – | BR115201350
KVP2-H-2.0 800x150 RAL 7035 | vyústka průmyslová 1ř. do kruhového potrubí, RAL 7035 |  |  | 1434 | – | BR112201350
KVP2-H-2.0 800x200 | vyústka průmyslová 1ř. do kruhového potrubí, galvaniz. |  |  | 1803 | – | BR115201450
KVP2-H-2.0 800x200 RAL 7035 | vyústka průmyslová 1ř. do kruhového potrubí, RAL 7035 |  |  | 1751 | – | BR112201450
KVP2-H-2.0 1000x100 | vyústka průmyslová 1ř. do kruhového potrubí, galvaniz. |  |  | 1367 | – | BR115201250
KVP2-H-2.0 1000x100 RAL 7035 | vyústka průmyslová 1ř. do kruhového potrubí, RAL 7035 |  |  | 1329 | – | BR112201250
KVP2-H-2.0 1000x150 | vyústka průmyslová 1ř. do kruhového potrubí, galvaniz. |  |  | 1631 | – | BR115201370
KVP2-H-2.0 1000x150 RAL 7035 | vyústka průmyslová 1ř. do kruhového potrubí, RAL 7035 |  |  | 1585 | – | BR112201370
KVP2-H-2.0 1000x200 | vyústka průmyslová 1ř. do kruhového potrubí, galvaniz. |  |  | 2326 | – | BR115201470
KVP2-H-2.0 1000x200 RAL 7035 | vyústka průmyslová 1ř. do kruhového potrubí, RAL 7035 |  |  | 2262 | – | BR112201470
KVP2-V-2.0 200x75 | vyústka průmyslová 1ř. do kruhového potrubí, galvaniz. |  |  | 571 | – | BR115200010
KVP2-V-2.0 200x75 RAL 7035 | vyústka průmyslová 1ř. do kruhového potrubí, RAL 7035 |  |  | 556 | – | BR112200010
KVP2-V-2.0 200x100 | vyústka průmyslová 1ř. do kruhového potrubí, galvaniz. |  |  | 591 | – | BR115200130
KVP2-V-2.0 200x100 RAL 7035 | vyústka průmyslová 1ř. do kruhového potrubí, RAL 7035 |  |  | 573 | – | BR112200130
KVP2-V-2.0 300x75 | vyústka průmyslová 1ř. do kruhového potrubí, galvaniz. |  |  | 667 | – | BR115200030
KVP2-V-2.0 300x75 RAL 7035 | vyústka průmyslová 1ř. do kruhového potrubí, RAL 7035 |  |  | 650 | – | BR112200030
KVP2-V-2.0 300x100 | vyústka průmyslová 1ř. do kruhového potrubí, galvaniz. |  |  | 689 | – | BR115200150
KVP2-V-2.0 300x100 RAL 7035 | vyústka průmyslová 1ř. do kruhového potrubí, RAL 7035 |  |  | 670 | – | BR112200150
KVP2-V-2.0 300x150 | vyústka průmyslová 1ř. do kruhového potrubí, galvaniz. |  |  | 854 | – | BR115200270
KVP2-V-2.0 300x150 RAL 7035 | vyústka průmyslová 1ř. do kruhového potrubí, RAL 7035 |  |  | 831 | – | BR112200270
KVP2-V-2.0 400x75 | vyústka průmyslová 1ř. do kruhového potrubí, galvaniz. |  |  | 810 | – | BR115200050
KVP2-V-2.0 400x75 RAL 7035 | vyústka průmyslová 1ř. do kruhového potrubí, RAL 7035 |  |  | 788 | – | BR112200050
KVP2-V-2.0 400x100 | vyústka průmyslová 1ř. do kruhového potrubí, galvaniz. |  |  | 836 | – | BR115200170
KVP2-V-2.0 400x100 RAL 7035 | vyústka průmyslová 1ř. do kruhového potrubí, RAL 7035 |  |  | 814 | – | BR112200170
KVP2-V-2.0 400x150 | vyústka průmyslová 1ř. do kruhového potrubí, galvaniz. |  |  | 1007 | – | BR115200290
KVP2-V-2.0 400x150 RAL 7035 | vyústka průmyslová 1ř. do kruhového potrubí, RAL 7035 |  |  | 978 | – | BR112200290
KVP2-V-2.0 400x200 | vyústka průmyslová 1ř. do kruhového potrubí, galvaniz. |  |  | 1115 | – | BR115200390
KVP2-V-2.0 400x200 RAL 7035 | vyústka průmyslová 1ř. do kruhového potrubí, RAL 7035 |  |  | 1084 | – | BR112200390
KVP2-V-2.0 500x75 | vyústka průmyslová 1ř. do kruhového potrubí, galvaniz. |  |  | 957 | – | BR115200070
KVP2-V-2.0 500x75 RAL 7035 | vyústka průmyslová 1ř. do kruhového potrubí, RAL 7035 |  |  | 930 | – | BR112200070
KVP2-V-2.0 500x100 | vyústka průmyslová 1ř. do kruhového potrubí, galvaniz. |  |  | 986 | – | BR115200190
KVP2-V-2.0 500x100 RAL 7035 | vyústka průmyslová 1ř. do kruhového potrubí, RAL 7035 |  |  | 960 | – | BR112200190
KVP2-V-2.0 500x150 | vyústka průmyslová 1ř. do kruhového potrubí, galvaniz. |  |  | 1197 | – | BR115200310
KVP2-V-2.0 500x150 RAL 7035 | vyústka průmyslová 1ř. do kruhového potrubí, RAL 7035 |  |  | 1165 | – | BR112200310
KVP2-V-2.0 500x200 | vyústka průmyslová 1ř. do kruhového potrubí, galvaniz. |  |  | 1244 | – | BR115200410
KVP2-V-2.0 500x200 RAL 7035 | vyústka průmyslová 1ř. do kruhového potrubí, RAL 7035 |  |  | 1210 | – | BR112200410
KVP2-V-2.0 600x75 | vyústka průmyslová 1ř. do kruhového potrubí, galvaniz. |  |  | 1163 | – | BR115200090
KVP2-V-2.0 600x75 RAL 7035 | vyústka průmyslová 1ř. do kruhového potrubí, RAL 7035 |  |  | 1132 | – | BR112200090
KVP2-V-2.0 600x100 | vyústka průmyslová 1ř. do kruhového potrubí, galvaniz. |  |  | 1199 | – | BR115200210
KVP2-V-2.0 600x100 RAL 7035 | vyústka průmyslová 1ř. do kruhového potrubí, RAL 7035 |  |  | 1166 | – | BR112200210
KVP2-V-2.0 600x150 | vyústka průmyslová 1ř. do kruhového potrubí, galvaniz. |  |  | 1286 | – | BR115200330
KVP2-V-2.0 600x150 RAL 7035 | vyústka průmyslová 1ř. do kruhového potrubí, RAL 7035 |  |  | 1251 | – | BR112200330
KVP2-V-2.0 600x200 | vyústka průmyslová 1ř. do kruhového potrubí, galvaniz. |  |  | 1477 | – | BR115200430
KVP2-V-2.0 600x200 RAL 7035 | vyústka průmyslová 1ř. do kruhového potrubí, RAL 7035 |  |  | 1439 | – | BR112200430
KVP2-V-2.0 800x75 | vyústka průmyslová 1ř. do kruhového potrubí, galvaniz. |  |  | 1224 | – | BR115200110
KVP2-V-2.0 800x75 RAL 7035 | vyústka průmyslová 1ř. do kruhového potrubí, RAL 7035 |  |  | 1190 | – | BR112200110
KVP2-V-2.0 800x100 | vyústka průmyslová 1ř. do kruhového potrubí, galvaniz. |  |  | 1261 | – | BR115200230
KVP2-V-2.0 800x100 RAL 7035 | vyústka průmyslová 1ř. do kruhového potrubí, RAL 7035 |  |  | 1228 | – | BR112200230
KVP2-V-2.0 800x150 | vyústka průmyslová 1ř. do kruhového potrubí, galvaniz. |  |  | 1472 | – | BR115200350
KVP2-V-2.0 800x150 RAL 7035 | vyústka průmyslová 1ř. do kruhového potrubí, RAL 7035 |  |  | 1434 | – | BR112200350
KVP2-V-2.0 800x200 | vyústka průmyslová 1ř. do kruhového potrubí, galvaniz. |  |  | 1803 | – | BR115200450
KVP2-V-2.0 800x200 RAL 7035 | vyústka průmyslová 1ř. do kruhového potrubí, RAL 7035 |  |  | 1751 | – | BR112200450
KVP2-V-2.0 1000x100 | vyústka průmyslová 1ř. do kruhového potrubí, galvaniz. |  |  | 1367 | – | BR115200250
KVP2-V-2.0 1000x100 RAL 7035 | vyústka průmyslová 1ř. do kruhového potrubí, RAL 7035 |  |  | 1329 | – | BR112200250
KVP2-V-2.0 1000x150 | vyústka průmyslová 1ř. do kruhového potrubí, galvaniz. |  |  | 1631 | – | BR115200370
KVP2-V-2.0 1000x150 RAL 7035 | vyústka průmyslová 1ř. do kruhového potrubí, RAL 7035 |  |  | 1585 | – | BR112200370
KVP2-V-2.0 1000x200 | vyústka průmyslová 1ř. do kruhového potrubí, galvaniz. |  |  | 2326 | – | BR115200470
KVP2-V-2.0 1000x200 RAL 7035 | vyústka průmyslová 1ř. do kruhového potrubí, RAL 7035 |  |  | 2262 | – | BR112200470
Příslušenství
OT | otevíratelné regulační klapky
R1 | regulační klapky
R2 | regulační klapky
Vyústky schodové
DF-CP-MT-2 | schodová vířivá vyúsť |  |  | 329 | – | KO117100010
DF-CP-MT-3 | schodová vířivá vyúsť |  |  | 368 | – | KO117100020
DF-CP-MT-4 | schodová vířivá vyúsť |  |  | 403 | – | KO117100030
DF-CP-MT-5 | schodová vířivá vyúsť |  |  | 436 | – | KO117100040
DF-CP-MT-6 | schodová vířivá vyúsť |  |  | 448 | – | KO117100050
Zděře
KKL 80 | rámeček pro talířový ventil |  |  | 104 | – | AB210100010
KKL 100 | rámeček pro talířový ventil | o |  | 96 | – | AB210100020
KKL 125 | rámeček pro talířový ventil | o |  | 101 | – | AB210100030
KKL 150 | rámeček pro talířový ventil | o |  | 100 | – | AB210100040
KKL 160 | rámeček pro talířový ventil | o |  | 107 | – | AB210100050
KKL 200 | rámeček pro talířový ventil | o |  | 141 | – | AB210100060
KKT 80 | rámeček pro tal. vent. s jednobř. těsněním | o |  | 104 | – | AB220100060
KKT 100 | rámeček pro tal. vent. s jednobř. těsněním | o |  | 108 | – | AB220100010
KKT 125 | rámeček pro tal. vent. s jednobř. těsněním | o |  | 128 | – | AB220100020
KKT 150 | rámeček pro tal. vent. s jednobř. těsněním | o |  | 128 | – | AB220100030
KKT 160 | rámeček pro tal. vent. s jednobř. těsněním | o |  | 135 | – | AB220100040
KKT 200 | rámeček pro tal. vent. s jednobř. těsněním | o |  | 173 | – | AB220100050
Příslušenství pro distribuční elementy
Filtrační vložky FTR
FTR 400x75 | filtrační vložka pro MDU, MSU F |  |  | na dotaz | –
FTR 500x75 | filtrační vložka pro MDU, MSU F |  |  | na dotaz | –
FTR 600x75 | filtrační vložka pro MDU, MSU F |  |  | na dotaz | –
FTR 800x75 | filtrační vložka pro MDU, MSU F |  |  | na dotaz | –
FTR 1000x75 | filtrační vložka pro MDU, MSU F |  |  | na dotaz | –
FTR 1200x75 | filtrační vložka pro MDU, MSU F |  |  | na dotaz | –
FTR 200x100 | filtrační vložka pro MDU, MSU F |  |  | na dotaz | –
FTR 300x100 | filtrační vložka pro MDU, MSU F |  |  | na dotaz | –
FTR 400x100 | filtrační vložka pro MDU, MSU F |  |  | na dotaz | –
FTR 500x100 | filtrační vložka pro MDU, MSU F |  |  | na dotaz | –
FTR 600x100 | filtrační vložka pro MDU, MSU F |  |  | na dotaz | –
FTR 800x100 | filtrační vložka pro MDU, MSU F |  |  | na dotaz | –
FTR 1000x100 | filtrační vložka pro MDU, MSU F |  |  | na dotaz | –
FTR 1200x100 | filtrační vložka pro MDU, MSU F |  |  | na dotaz | –
FTR 300x125 | filtrační vložka pro MDU, MSU F |  |  | na dotaz | –
FTR 400x125 | filtrační vložka pro MDU, MSU F |  |  | na dotaz | –
FTR 500x125 | filtrační vložka pro MDU, MSU F |  |  | na dotaz | –
FTR 600x125 | filtrační vložka pro MDU, MSU F |  |  | na dotaz | –
FTR 800x125 | filtrační vložka pro MDU, MSU F |  |  | na dotaz | –
FTR 1000x125 | filtrační vložka pro MDU, MSU F |  |  | na dotaz | –
FTR 1200x125 | filtrační vložka pro MDU, MSU F |  |  | na dotaz | –
FTR 300x150 | filtrační vložka pro MDU, MSU F |  |  | na dotaz | –
FTR 400x150 | filtrační vložka pro MDU, MSU F |  |  | na dotaz | –
FTR 500x150 | filtrační vložka pro MDU, MSU F |  |  | na dotaz | –
FTR 600x150 | filtrační vložka pro MDU, MSU F |  |  | na dotaz | –
FTR 800x150 | filtrační vložka pro MDU, MSU F |  |  | na dotaz | –
FTR 1000x150 | filtrační vložka pro MDU, MSU F |  |  | na dotaz | –
FTR 1200x150 | filtrační vložka pro MDU, MSU F |  |  | na dotaz | –
FTR 300x200 | filtrační vložka pro MDU, MSU F |  |  | na dotaz | –
FTR 400x200 | filtrační vložka pro MDU, MSU F |  |  | na dotaz | –
FTR 500x200 | filtrační vložka pro MDU, MSU F |  |  | na dotaz | –
FTR 600x200 | filtrační vložka pro MDU, MSU F |  |  | na dotaz | –
FTR 800x200 | filtrační vložka pro MDU, MSU F |  |  | na dotaz | –
FTR 1000x200 | filtrační vložka pro MDU, MSU F |  |  | na dotaz | –
Otevíratelné regulační klapky OT
OT 200x75 | otevíratelná regulační klapka pro KVK/KVP |  |  | 340 | – | BR113300010
OT 200x100 | otevíratelná regulační klapka pro KVK/KVP |  |  | 359 | – | BR113300130
OT 300x75 | otevíratelná regulační klapka pro KVK/KVP |  |  | 356 | – | BR113300030
OT 300x100 | otevíratelná regulační klapka pro KVK/KVP |  |  | 376 | – | BR113300150
OT 300x150 | otevíratelná regulační klapka pro KVK/KVP |  |  | 483 | – | BR113300270
OT 400x75 | otevíratelná regulační klapka pro KVK/KVP |  |  | 379 | – | BR113300050
OT 400x100 | otevíratelná regulační klapka pro KVK/KVP |  |  | 401 | – | BR113300170
OT 400x150 | otevíratelná regulační klapka pro KVK/KVP |  |  | 501 | – | BR113300290
OT 400x200 | otevíratelná regulační klapka pro KVK/KVP |  |  | 617 | – | BR113300390
OT 500x75 | otevíratelná regulační klapka pro KVK/KVP |  |  | 460 | – | BR113300070
OT 500x100 | otevíratelná regulační klapka pro KVK/KVP |  |  | 483 | – | BR113300190
OT 500x150 | otevíratelná regulační klapka pro KVK/KVP |  |  | 617 | – | BR113300310
OT 500x200 | otevíratelná regulační klapka pro KVK/KVP |  |  | 681 | – | BR113300410
OT 600x75 | otevíratelná regulační klapka pro KVK/KVP |  |  | 554 | – | BR113300090
OT 600x100 | otevíratelná regulační klapka pro KVK/KVP |  |  | 584 | – | BR113300210
OT 600x150 | otevíratelná regulační klapka pro KVK/KVP |  |  | 681 | – | BR113300330
OT 600x200 | otevíratelná regulační klapka pro KVK/KVP |  |  | 815 | – | BR113300430
OT 800x75 | otevíratelná regulační klapka pro KVK/KVP |  |  | 757 | – | BR113300110
OT 800x100 | otevíratelná regulační klapka pro KVK/KVP |  |  | 800 | – | BR113300230
OT 800x150 | otevíratelná regulační klapka pro KVK/KVP |  |  | 907 | – | BR113300350
OT 800x200 | otevíratelná regulační klapka pro KVK/KVP |  |  | 1137 | – | BR113300450
OT 1000x100 | otevíratelná regulační klapka pro KVK/KVP |  |  | 892 | – | BR113300250
OT 1000x150 | otevíratelná regulační klapka pro KVK/KVP |  |  | 1089 | – | BR113300370
OT 1000x200 | otevíratelná regulační klapka pro KVK/KVP |  |  | 1360 | – | BR113300470
Pozední rámečky PR
PR 200x100 | pozední rámeček pro MSU 25, VKE, VPE | o |  | 119 | – | BR124100010
PR 200x150 | pozední rámeček pro MSU 25, VKE, VPE | o |  | 119 | – | BR124100170
PR 200x200 | pozední rámeček pro MSU 25, VKE, VPE |  |  | 132 | – | BR124100330
PR 300x100 | pozední rámeček pro MSU 25, VKE, VPE | o |  | 119 | – | BR124100030
PR 300x125 | pozední rámeček pro MSU 25, VKE, VPE |  |  | 119 | – | BR147100290
PR 300x150 | pozední rámeček pro MSU 25, VKE, VPE | o |  | 132 | – | BR124100190
PR 300x200 | pozední rámeček pro MSU 25, VKE, VPE | o |  | 146 | – | BR124100350
PR 300x300 | pozední rámeček pro MSU 25, VKE, VPE |  |  | 175 | – | BR124100490
PR 400x75 | pozední rámeček pro MSU 25, VKE, VPE |  |  | 132 | – | BR147100010
PR 400x100 | pozední rámeček pro MSU 25, VKE, VPE | o |  | 132 | – | BR124100050
PR 400x125 | pozední rámeček pro MSU 25, VKE, VPE |  |  | 189 | – | BR124100054
PR 400x150 | pozední rámeček pro MSU 25, VKE, VPE | o |  | 146 | – | BR124100210
PR 400x200 | pozední rámeček pro MSU 25, VKE, VPE | o |  | 168 | – | BR124100370
PR 400x300 | pozední rámeček pro MSU 25, VKE, VPE |  |  | 203 | – | BR124100510
PR 400x400 | pozední rámeček pro MSU 25, VKE, VPE |  |  | 231 | – | BR124100630
PR 500x75 | pozední rámeček pro MSU 25, VKE, VPE |  |  | 189 | – | BR124100069
PR 500x100 | pozední rámeček pro MSU 25, VKE, VPE | o |  | 146 | – | BR124100070
PR 500x125 | pozední rámeček pro MSU 25, VKE, VPE |  |  | 159 | – | BR147100330
PR 500x150 | pozední rámeček pro MSU 25, VKE, VPE | o |  | 175 | – | BR124100230
PR 500x200 | pozední rámeček pro MSU 25, VKE, VPE | o |  | 189 | – | BR124100390
PR 500x300 | pozední rámeček pro MSU 25, VKE, VPE | o |  | 231 | – | BR124100530
PR 500x400 | pozední rámeček pro MSU 25, VKE, VPE |  |  | 259 | – | BR124100650
PR 500x500 | pozední rámeček pro MSU 25, VKE, VPE |  |  | 289 | – | BR124100750
PR 600x75 | pozední rámeček pro MSU 25, VKE, VPE |  |  | 158 | – | BR147100050
PR 600x100 | pozední rámeček pro MSU 25, VKE, VPE | o |  | 158 | – | BR124100090
PR 600x125 | pozední rámeček pro MSU 25, VKE, VPE |  |  | 175 | – | BR147100350
PR 600x150 | pozední rámeček pro MSU 25, VKE, VPE | o |  | 189 | – | BR124100250
PR 600x200 | pozední rámeček pro MSU 25, VKE, VPE | o |  | 203 | – | BR124100410
PR 600x300 | pozední rámeček pro MSU 25, VKE, VPE | o |  | 245 | – | BR124100550
PR 600x400 | pozední rámeček pro MSU 25, VKE, VPE |  |  | 289 | – | BR124100670
PR 600x500 | pozední rámeček pro MSU 25, VKE, VPE |  |  | 316 | – | BR124100770
PR 700x100 | pozední rámeček pro MSU 25, VKE, VPE |  |  | 175 | – | BR124100110
PR 700x150 | pozední rámeček pro MSU 25, VKE, VPE |  |  | 203 | – | BR124100270
PR 700x200 | pozední rámeček pro MSU 25, VKE, VPE |  |  | 224 | – | BR124100430
PR 700x300 | pozední rámeček pro MSU 25, VKE, VPE |  |  | 267 | – | BR124100570
PR 700x400 | pozední rámeček pro MSU 25, VKE, VPE |  |  | 309 | – | BR124100690
PR 800x75 | pozední rámeček pro MSU 25, VKE, VPE |  |  | 189 | – | BR124100133
PR 800x100 | pozední rámeček pro MSU 25, VKE, VPE |  |  | 189 | – | BR124100130
PR 800x125 | pozední rámeček pro MSU 25, VKE, VPE |  |  | 203 | – | BR147100370
PR 800x150 | pozední rámeček pro MSU 25, VKE, VPE |  |  | 217 | – | BR124100290
PR 800x200 | pozední rámeček pro MSU 25, VKE, VPE | o |  | 245 | – | BR124100450
PR 800x300 | pozední rámeček pro MSU 25, VKE, VPE | o |  | 289 | – | BR124100590
PR 800x400 | pozední rámeček pro MSU 25, VKE, VPE |  |  | 327 | – | BR124100710
PR 800x500 | pozední rámeček pro MSU 25, VKE, VPE |  |  | 360 | – | BR124100790
PR 1000x75 | pozední rámeček pro MSU 25, VKE, VPE |  |  | 217 | – | BR147100090
PR 1000x100 | pozední rámeček pro MSU 25, VKE, VPE |  |  | 217 | – | BR124100150
PR 1000x125 | pozední rámeček pro MSU 25, VKE, VPE |  |  | 230 | – | BR147100390
PR 1000x150 | pozední rámeček pro MSU 25, VKE, VPE |  |  | 245 | – | BR124100310
PR 1000x200 | pozední rámeček pro MSU 25, VKE, VPE |  |  | 273 | – | BR124100470
PR 1000x300 | pozední rámeček pro MSU 25, VKE, VPE |  |  | 327 | – | BR124100610
PR 1000x400 | pozední rámeček pro MSU 25, VKE, VPE |  |  | 374 | – | BR124100730
PR 1000x500 | pozední rámeček pro MSU 25, VKE, VPE |  |  | 402 | – | BR124100810
PR 1200x75 | pozední rámeček pro MSU 25, VKE, VPE |  |  | na dotaz | –
PR 1200x100 | pozední rámeček pro MSU 25, VKE, VPE |  |  | na dotaz | –
PR 1200x125 | pozední rámeček pro MSU 25, VKE, VPE |  |  | 302 | – | BR147100410
PR 1200x150 | pozední rámeček pro MSU 25, VKE, VPE |  |  | 302 | – | BR147100550
PR 1200x200 | pozední rámeček pro MSU 25, VKE, VPE |  |  | 316 | – | BR147100690
PR 1200x300 | pozední rámeček pro MSU 25, VKE, VPE |  |  | na dotaz | –
PR 1200x400 | pozední rámeček pro MSU 25, VKE, VPE |  |  | na dotaz | –
Regulační klapky R1
R1 200x75 | regulace R1 pro MSU 25, VKE, VPE, KVK/KVP, MZL-KV | o |  | 301 | – | BR123100820
R1 200x100 | regulace R1 pro MSU 25, VKE, VPE, KVK/KVP, MZL-KV | o |  | 232 | – | BR123100010
R1 200x150 | regulace R1 pro MSU 25, VKE, VPE, KVK/KVP, MZL-KV | o |  | 248 | – | BR123100170
R1 200x200 | regulace R1 pro MSU 25, VKE, VPE, KVK/KVP, MZL-KV |  |  | 264 | – | BR123100330
R1 275x100 | regulace R1 pro MSU 25, VKE, VPE, KVK/KVP, MZL-KV |  |  | na dotaz | –
R1 275x150 | regulace R1 pro MSU 25, VKE, VPE, KVK/KVP, MZL-KV |  |  | na dotaz | –
R1 275x200 | regulace R1 pro MSU 25, VKE, VPE, KVK/KVP, MZL-KV |  |  | na dotaz | –
R1 300x75 | regulace R1 pro MSU 25, VKE, VPE, KVK/KVP, MZL-KV | o |  | 322 | – | BR123100830
R1 300x100 | regulace R1 pro MSU 25, VKE, VPE, KVK/KVP, MZL-KV | o |  | 248 | – | BR123100030
R1 300x125 | regulace R1 pro MSU 25, VKE, VPE, KVK/KVP, MZL-KV |  |  | na dotaz | –
R1 300x150 | regulace R1 pro MSU 25, VKE, VPE, KVK/KVP, MZL-KV | o |  | 283 | – | BR123100190
R1 300x200 | regulace R1 pro MSU 25, VKE, VPE, KVK/KVP, MZL-KV |  |  | 365 | – | BR123100350
R1 300x300 | regulace R1 pro MSU 25, VKE, VPE, KVK/KVP, MZL-KV |  |  | 431 | – | BR123100490
R1 350x100 | regulace R1 pro MSU 25, VKE, VPE, KVK/KVP, MZL-KV |  |  | na dotaz | –
R1 350x150 | regulace R1 pro MSU 25, VKE, VPE, KVK/KVP, MZL-KV |  |  | 475 | – | BR123100192
R1 350x200 | regulace R1 pro MSU 25, VKE, VPE, KVK/KVP, MZL-KV |  |  | na dotaz | –
R1 400x75 | regulace R1 pro MSU 25, VKE, VPE, KVK/KVP, MZL-KV | o |  | 257 | – | BR123100840
R1 400x100 | regulace R1 pro MSU 25, VKE, VPE, KVK/KVP, MZL-KV | o |  | 264 | – | BR123100050
R1 400x125 | regulace R1 pro MSU 25, VKE, VPE, KVK/KVP, MZL-KV |  |  | na dotaz | –
R1 400x150 | regulace R1 pro MSU 25, VKE, VPE, KVK/KVP, MZL-KV | o |  | 332 | – | BR123100210
R1 400x200 | regulace R1 pro MSU 25, VKE, VPE, KVK/KVP, MZL-KV | o |  | 397 | – | BR123100370
R1 400x300 | regulace R1 pro MSU 25, VKE, VPE, KVK/KVP, MZL-KV |  |  | 528 | – | BR123100510
R1 400x400 | regulace R1 pro MSU 25, VKE, VPE, KVK/KVP, MZL-KV |  |  | 592 | – | BR123100630
R1 425x100 | regulace R1 pro MSU 25, VKE, VPE, KVK/KVP, MZL-KV |  |  | na dotaz | –
R1 425x150 | regulace R1 pro MSU 25, VKE, VPE, KVK/KVP, MZL-KV |  |  | na dotaz | –
R1 425x200 | regulace R1 pro MSU 25, VKE, VPE, KVK/KVP, MZL-KV |  |  | na dotaz | –
R1 500x75 | regulace R1 pro MSU 25, VKE, VPE, KVK/KVP, MZL-KV | o |  | 307 | – | BR123100850
R1 500x100 | regulace R1 pro MSU 25, VKE, VPE, KVK/KVP, MZL-KV | o |  | 322 | – | BR123100070
R1 500x125 | regulace R1 pro MSU 25, VKE, VPE, KVK/KVP, MZL-KV |  |  | na dotaz | –
R1 500x150 | regulace R1 pro MSU 25, VKE, VPE, KVK/KVP, MZL-KV | o |  | 380 | – | BR123100230
R1 500x200 | regulace R1 pro MSU 25, VKE, VPE, KVK/KVP, MZL-KV | o |  | 464 | – | BR123100390
R1 500x300 | regulace R1 pro MSU 25, VKE, VPE, KVK/KVP, MZL-KV | o |  | 579 | – | BR123100530
R1 500x400 | regulace R1 pro MSU 25, VKE, VPE, KVK/KVP, MZL-KV |  |  | 719 | – | BR123100650
R1 500x500 | regulace R1 pro MSU 25, VKE, VPE, KVK/KVP, MZL-KV |  |  | 893 | – | BR123100750
R1 600x75 | regulace R1 pro MSU 25, VKE, VPE, KVK/KVP, MZL-KV | o |  | 357 | – | BR123100860
R1 600x100 | regulace R1 pro MSU 25, VKE, VPE, KVK/KVP, MZL-KV | o |  | 365 | – | BR123100090
R1 600x125 | regulace R1 pro MSU 25, VKE, VPE, KVK/KVP, MZL-KV |  |  | na dotaz | –
R1 600x150 | regulace R1 pro MSU 25, VKE, VPE, KVK/KVP, MZL-KV | o |  | 431 | – | BR123100250
R1 600x200 | regulace R1 pro MSU 25, VKE, VPE, KVK/KVP, MZL-KV | o |  | 528 | – | BR123100410
R1 600x300 | regulace R1 pro MSU 25, VKE, VPE, KVK/KVP, MZL-KV | o |  | 630 | – | BR123100550
R1 600x400 | regulace R1 pro MSU 25, VKE, VPE, KVK/KVP, MZL-KV |  |  | 761 | – | BR123100670
R1 600x500 | regulace R1 pro MSU 25, VKE, VPE, KVK/KVP, MZL-KV |  |  | 926 | – | BR123100770
R1 700x100 | regulace R1 pro MSU 25, VKE, VPE, KVK/KVP, MZL-KV |  |  | 417 | – | BR123100110
R1 700x150 | regulace R1 pro MSU 25, VKE, VPE, KVK/KVP, MZL-KV |  |  | 488 | – | BR123100270
R1 700x200 | regulace R1 pro MSU 25, VKE, VPE, KVK/KVP, MZL-KV |  |  | 588 | – | BR123100430
R1 700x300 | regulace R1 pro MSU 25, VKE, VPE, KVK/KVP, MZL-KV |  |  | 694 | – | BR123100570
R1 700x400 | regulace R1 pro MSU 25, VKE, VPE, KVK/KVP, MZL-KV |  |  | 843 | – | BR123100690
R1 800x75 | regulace R1 pro MSU 25, VKE, VPE, KVK/KVP, MZL-KV |  |  | 442 | – | BR123100870
R1 800x100 | regulace R1 pro MSU 25, VKE, VPE, KVK/KVP, MZL-KV | o |  | 471 | – | BR123100130
R1 800x125 | regulace R1 pro MSU 25, VKE, VPE, KVK/KVP, MZL-KV |  |  | na dotaz | –
R1 800x150 | regulace R1 pro MSU 25, VKE, VPE, KVK/KVP, MZL-KV | o |  | 546 | – | BR123100290
R1 800x200 | regulace R1 pro MSU 25, VKE, VPE, KVK/KVP, MZL-KV | o |  | 644 | – | BR123100450
R1 800x300 | regulace R1 pro MSU 25, VKE, VPE, KVK/KVP, MZL-KV | o |  | 761 | – | BR123100590
R1 800x400 | regulace R1 pro MSU 25, VKE, VPE, KVK/KVP, MZL-KV |  |  | 926 | – | BR123100710
R1 800x500 | regulace R1 pro MSU 25, VKE, VPE, KVK/KVP, MZL-KV |  |  | 1089 | – | BR123100790
R1 1000x75 | regulace R1 pro MSU 25, VKE, VPE, KVK/KVP, MZL-KV |  |  | 544 | – | BR123100880
R1 1000x100 | regulace R1 pro MSU 25, VKE, VPE, KVK/KVP, MZL-KV |  |  | 576 | – | BR123100150
R1 1000x125 | regulace R1 pro MSU 25, VKE, VPE, KVK/KVP, MZL-KV |  |  | na dotaz | –
R1 1000x150 | regulace R1 pro MSU 25, VKE, VPE, KVK/KVP, MZL-KV |  |  | 648 | – | BR123100310
R1 1000x200 | regulace R1 pro MSU 25, VKE, VPE, KVK/KVP, MZL-KV |  |  | 712 | – | BR123100470
R1 1000x300 | regulace R1 pro MSU 25, VKE, VPE, KVK/KVP, MZL-KV |  |  | 909 | – | BR123100610
R1 1000x400 | regulace R1 pro MSU 25, VKE, VPE, KVK/KVP, MZL-KV |  |  | 1089 | – | BR123100730
R1 1000x500 | regulace R1 pro MSU 25, VKE, VPE, KVK/KVP, MZL-KV |  |  | 1371 | – | BR123100810
R1 1200x75 | regulace R1 pro MSU 25, VKE, VPE, KVK/KVP, MZL-KV |  |  | na dotaz | –
R1 1200x100 | regulace R1 pro MSU 25, VKE, VPE, KVK/KVP, MZL-KV |  |  | na dotaz | –
R1 1200x125 | regulace R1 pro MSU 25, VKE, VPE, KVK/KVP, MZL-KV |  |  | na dotaz | –
R1 1200x150 | regulace R1 pro MSU 25, VKE, VPE, KVK/KVP, MZL-KV |  |  | na dotaz | –
R1 1200x200 | regulace R1 pro MSU 25, VKE, VPE, KVK/KVP, MZL-KV |  |  | na dotaz | –
R1 1200x300 | regulace R1 pro MSU 25, VKE, VPE, KVK/KVP, MZL-KV |  |  | na dotaz | –
R1 1200x400 | regulace R1 pro MSU 25, VKE, VPE, KVK/KVP, MZL-KV |  |  | na dotaz | –
Regulační klapky R1-F
R1-F 400x75 | regulace R1 pro MDU, MSU F |  |  | na dotaz | –
R1-F 500x75 | regulace R1 pro MDU, MSU F |  |  | na dotaz | –
R1-F 600x75 | regulace R1 pro MDU, MSU F |  |  | na dotaz | –
R1-F 800x75 | regulace R1 pro MDU, MSU F |  |  | na dotaz | –
R1-F 1000x75 | regulace R1 pro MDU, MSU F |  |  | na dotaz | –
R1-F 1200x75 | regulace R1 pro MDU, MSU F |  |  | na dotaz | –
R1-F 200x100 | regulace R1 pro MDU, MSU F |  |  | na dotaz | –
R1-F 300x100 | regulace R1 pro MDU, MSU F |  |  | na dotaz | –
R1-F 400x100 | regulace R1 pro MDU, MSU F |  |  | na dotaz | –
R1-F 500x100 | regulace R1 pro MDU, MSU F |  |  | na dotaz | –
R1-F 600x100 | regulace R1 pro MDU, MSU F |  |  | na dotaz | –
R1-F 800x100 | regulace R1 pro MDU, MSU F |  |  | na dotaz | –
R1-F 1000x100 | regulace R1 pro MDU, MSU F |  |  | na dotaz | –
R1-F 1200x100 | regulace R1 pro MDU, MSU F |  |  | na dotaz | –
R1-F 300x125 | regulace R1 pro MDU, MSU F |  |  | na dotaz | –
R1-F 400x125 | regulace R1 pro MDU, MSU F |  |  | na dotaz | –
R1-F 500x125 | regulace R1 pro MDU, MSU F |  |  | na dotaz | –
R1-F 600x125 | regulace R1 pro MDU, MSU F |  |  | na dotaz | –
R1-F 800x125 | regulace R1 pro MDU, MSU F |  |  | na dotaz | –
R1-F 1000x125 | regulace R1 pro MDU, MSU F |  |  | na dotaz | –
R1-F 1200x125 | regulace R1 pro MDU, MSU F |  |  | na dotaz | –
R1-F 300x150 | regulace R1 pro MDU, MSU F |  |  | na dotaz | –
R1-F 400x150 | regulace R1 pro MDU, MSU F |  |  | na dotaz | –
R1-F 500x150 | regulace R1 pro MDU, MSU F |  |  | na dotaz | –
R1-F 600x150 | regulace R1 pro MDU, MSU F |  |  | na dotaz | –
R1-F 800x150 | regulace R1 pro MDU, MSU F |  |  | na dotaz | –
R1-F 1000x150 | regulace R1 pro MDU, MSU F |  |  | na dotaz | –
R1-F 1200x150 | regulace R1 pro MDU, MSU F |  |  | na dotaz | –
R1-F 300x200 | regulace R1 pro MDU, MSU F |  |  | na dotaz | –
R1-F 400x200 | regulace R1 pro MDU, MSU F |  |  | na dotaz | –
R1-F 500x200 | regulace R1 pro MDU, MSU F |  |  | na dotaz | –
R1-F 600x200 | regulace R1 pro MDU, MSU F |  |  | na dotaz | –
R1-F 800x200 | regulace R1 pro MDU, MSU F |  |  | na dotaz | –
R1-F 1000x200 | regulace R1 pro MDU, MSU F |  |  | na dotaz | –
–
Regulační klapky R2
R2 200x75 | regulace R2 pro KVK/KVP |  |  | 472 | – | BR113200010
R2 200x100 | regulace R2 pro KVK/KVP |  |  | 496 | – | BR113200130
R2 300x75 | regulace R2 pro KVK/KVP |  |  | 570 | – | BR113200030
R2 300x100 | regulace R2 pro KVK/KVP |  |  | 600 | – | BR113200150
R2 300x150 | regulace R2 pro KVK/KVP |  |  | 710 | – | BR113200270
R2 400x75 | regulace R2 pro KVK/KVP |  |  | 595 | – | BR113200050
R2 400x100 | regulace R2 pro KVK/KVP |  |  | 620 | – | BR113200170
R2 400x150 | regulace R2 pro KVK/KVP |  |  | 779 | – | BR113200290
R2 400x200 | regulace R2 pro KVK/KVP |  |  | 866 | – | BR113200390
R2 500x75 | regulace R2 pro KVK/KVP |  |  | 756 | – | BR113200070
R2 500x100 | regulace R2 pro KVK/KVP |  |  | 796 | – | BR113200190
R2 500x150 | regulace R2 pro KVK/KVP |  |  | 814 | – | BR113200310
R2 500x200 | regulace R2 pro KVK/KVP |  |  | 936 | – | BR113200410
R2 600x75 | regulace R2 pro KVK/KVP |  |  | 856 | – | BR113200090
R2 600x100 | regulace R2 pro KVK/KVP |  |  | 902 | – | BR113200210
R2 600x150 | regulace R2 pro KVK/KVP |  |  | 955 | – | BR113200330
R2 600x200 | regulace R2 pro KVK/KVP |  |  | 1026 | – | BR113200430
R2 800x75 | regulace R2 pro KVK/KVP |  |  | 905 | – | BR113200110
R2 800x100 | regulace R2 pro KVK/KVP |  |  | 955 | – | BR113200230
R2 800x150 | regulace R2 pro KVK/KVP |  |  | 1273 | – | BR113200350
R2 800x200 | regulace R2 pro KVK/KVP |  |  | 1366 | – | BR113200450
R2 1000x100 | regulace R2 pro KVK/KVP |  |  | 1099 | – | BR113200250
R2 1000x150 | regulace R2 pro KVK/KVP |  |  | 1592 | – | BR113200370
R2 1000x200 | regulace R2 pro KVK/KVP |  |  | 1707 | – | BR113200470
KAP. 7.3 PŘÍSLUŠENSTVÍ - OHEBNÉ HADICE, TVAROVKY
Izolační návleky
TERMOSLEEV 082 T | izolační návlek | o |  | 146 | – | SX175100010
TERMOSLEEV 102 T | izolační návlek | o |  | 167 | – | SX175100020
TERMOSLEEV 127 T | izolační návlek | o |  | 187 | – | SX175100030
TERMOSLEEV 152 T | izolační návlek | o |  | 216 | – | SX175100040
TERMOSLEEV 160 T | izolační návlek | o |  | 216 | – | SX175100050
TERMOSLEEV 180 T | izolační návlek | o |  | 239 | – | SX175100060
TERMOSLEEV 203 T | izolační návlek | o |  | 250 | – | SX175100070
TERMOSLEEV 254 T | izolační návlek | o |  | 305 | – | SX175100080
TERMOSLEEV 280 T | izolační návlek | o |  | 327 | – | SX175100090
TERMOSLEEV 315 T | izolační návlek | o |  | 365 | – | SX175100100
TERMOSLEEV 356 T | izolační návlek | o |  | 431 | – | SX175100110
TERMOSLEEV 406 T | izolační návlek | o |  | 482 | – | SX175100120
TERMOSLEEV 457 T | izolační návlek | o |  | 524 | – | SX175100130
TERMOSLEEV 508 T | izolační návlek |  |  | 554 | – | SX175100140
Izolační rohože
ISOFLEX G 09 | izolační rohož | o |  | 5854 | – | AL101101010
ISOFLEX G 13 | izolační rohož | o |  | 5439 | – | AL101101020
ISOFLEX G 19 | izolační rohož | o |  | 4916 | – | AL101101030
ISOFLEX Al 09 | izolační rohož s hliníkovou krycí fólií | o |  | 8418 | – | AL101101015
ISOFLEX Al 13 | izolační rohož s hliníkovou krycí fólií | o |  | 7168 | – | AL101101025
ISOFLEX Al 19 | izolační rohož s hliníkovou krycí fólií | o |  | 6779 | – | AL101101035
Izolační pásky
ISOFLEX TAPE | izolační páska 15 m | o |  | 358 | – | AL101101040
Kalhotové kusy
KKS 30° 125/125 | kalhotový kus 30° |  | * | 719 | – | TV122100010
KKS 30° 140/100 | kalhotový kus 30° |  | * | 633 | – | TV122100020
KKS 30° 150/100 | kalhotový kus 30° |  | * | 643 | – | TV122100022
KKS 30° 160/112 | kalhotový kus 30° |  | * | 809 | – | TV122100090
KKS 30° 180/125 | kalhotový kus 30° |  | * | 1494 | – | TV122100030
KKS 30° 200/200 | kalhotový kus 30° |  | * | 1542 | – | TV122100035
KKS 30° 250/180 | kalhotový kus 30° |  | * | 1548 | – | TV122100040
KKS 30° 280/200 | kalhotový kus 30° |  | * | 1566 | – | TV122100050
KKS 30° 315/250 | kalhotový kus 30° |  | * | 1641 | – | TV122100080
KKS 30° 355/250 | kalhotový kus 30° |  | * | 1533 | – | TV122100060
KKS 30° 400/280 | kalhotový kus 30° |  | * | 2213 | – | TV122100070
KKS 45° 080/080 | kalhotový kus 45° | o | * | 527 | – | TV124100010
KKS 45° 100/080 | kalhotový kus 45° | o | * | 554 | – | TV124100030
KKS 45° 100/100 | kalhotový kus 45° | o | * | 554 | – | TV124100040
KKS 45° 112/080 | kalhotový kus 45° |  | * | 648 | – | TV124100035
KKS 45° 125/100 | kalhotový kus 45° | o | * | 578 | – | TV124100060
KKS 45° 125/125 | kalhotový kus 45° | o | * | 633 | – | TV124100070
KKS 45° 140/100 | kalhotový kus 45° |  | * | 583 | – | TV124100080
KKS 45° 140/140 | kalhotový kus 45° |  | * | 605 | – | TV124100090
KKS 45° 150/100 | kalhotový kus 45° | o | * | 695 | – | TV124100100
KKS 45° 150/125 | kalhotový kus 45° | o | * | 800 | – | TV124100102
KKS 45° 150/150 | kalhotový kus 45° | o | * | 906 | – | TV124100110
KKS 45° 160/080 | kalhotový kus 45° |  | * | 936 | – | TV124100130
KKS 45° 160/100 | kalhotový kus 45° | o | * | 695 | – | TV124100135
KKS 45° 160/112 | kalhotový kus 45° |  | * | 614 | – | TV124100120
KKS 45° 160/125 | kalhotový kus 45° | o | * | 930 | – | TV124100140
KKS 45° 160/150 | kalhotový kus 45° |  | * | 765 | – | TV124100150
KKS 45° 160/160 | kalhotový kus 45° | o | * | 765 | – | TV124100160
KKS 45° 180/125 | kalhotový kus 45° |  | * | 690 | – | TV124100170
KKS 45° 180/160 | kalhotový kus 45° |  | * | 1045 | – | TV124100178
KKS 45° 180/180 | kalhotový kus 45° |  | * | 948 | – | TV124100180
KKS 45° 200/100 | kalhotový kus 45° | o | * | 868 | – | TV124100200
KKS 45° 200/125 | kalhotový kus 45° | o | * | 936 | – | TV124100205
KKS 45° 200/140 | kalhotový kus 45° |  | * | 724 | – | TV124100190
KKS 45° 200/150 | kalhotový kus 45° |  | * | 948 | – | TV124100215
KKS 45° 200/160 | kalhotový kus 45° | o | * | 948 | – | TV124100220
KKS 45° 200/180 | kalhotový kus 45° |  | * | 948 | – | TV124100210
KKS 45° 200/200 | kalhotový kus 45° | o | * | 1049 | – | TV124100230
KKS 45° 224/160 | kalhotový kus 45° |  | * | 952 | – | TV124100240
KKS 45° 224/224 | kalhotový kus 45° |  | * | 952 | – | TV124100241
KKS 45° 250/160 | kalhotový kus 45° | o | * | 966 | – | TV124100251
KKS 45° 250/180 | kalhotový kus 45° |  | * | 997 | – | TV124100250
KKS 45° 250/200 | kalhotový kus 45° | o | * | 1128 | – | TV124100260
KKS 45° 250/250 | kalhotový kus 45° | o | * | 1253 | – | TV124100265
KKS 45° 280/160 | kalhotový kus 45° |  | * | 1216 | – | TV124100268
KKS 45° 280/200 | kalhotový kus 45° |  | * | 1216 | – | TV124100270
KKS 45° 315/180 | kalhotový kus 45° |  | * | 1416 | – | TV124100300
KKS 45° 315/200 | kalhotový kus 45° |  | * | 1397 | – | TV124100305
KKS 45° 315/224 | kalhotový kus 45° |  | * | 1416 | – | TV124100280
KKS 45° 315/315 | kalhotový kus 45° |  | * | 1641 | – | TV124100285
KKS 45° 355/160 | kalhotový kus 45° |  | * | 1416 | – | TV124100295
KKS 45° 355/200 | kalhotový kus 45° |  | * | 1607 | – | TV124100292
KKS 45° 355/250 | kalhotový kus 45° |  | * | 1712 | – | TV124100290
KKS 45° 355/355 | kalhotový kus 45° |  | * | 1887 | – | TV124100291
KKS 45° 400/200 | kalhotový kus 45° |  | * | 2433 | – | TV124100320
KKS 45° 400/280 | kalhotový kus 45° |  | * | 1607 | – | TV124100310
KKS 45° 400/315 | kalhotový kus 45° |  | * | 3139 | – | TV124100325
KKS 45° 400/355 | kalhotový kus 45° |  | * | 3150 | – | TV124100330
KKS 45° 450/315 | kalhotový kus 45° |  | * | 2978 | – | TV124100340
KKS 45° 500/315 | kalhotový kus 45° |  | * | 3233 | – | TV124100350
KKS 45° 500/400 | kalhotový kus 45° |  | * | 3244 | – | TV124100352
KKS 45° 500/450 | kalhotový kus 45° |  | * | 3244 | – | TV124100353
KKS 45° 560/400 | kalhotový kus 45° |  | * | 3244 | – | TV124100385
KKS 45° 630/450 | kalhotový kus 45° |  | * | 3324 | – | TV124100360
KKS 45° 800/560 | kalhotový kus 45° |  | * | 6006 | – | TV124100370
KKS 60° 125/125 | kalhotový kus 60° |  | * | 719 | – | TV126100012
KKS 60° 140/100 | kalhotový kus 60° |  | * | 633 | – | TV126100020
KKS 60° 150/100 | kalhotový kus 60° |  | * | 530 | – | TV126100025
KKS 60° 160/112 | kalhotový kus 60° |  | * | 884 | – | TV126100030
KKS 60° 160/125 | kalhotový kus 60° |  | * | 930 | – | TV126100033
KKS 60° 200/140 | kalhotový kus 60° |  | * | 891 | – | TV126100040
KKS 60° 200/150 | kalhotový kus 60° |  | * | 925 | – | TV126100050
KKS 60° 315/225 | kalhotový kus 60° |  | * | 1476 | – | TV126100120
KKS 60° 315/315 | kalhotový kus 60° |  | * | 1641 | – | TV126100140
KKS 90° 100/100 | kalhotový kus 90° |  | * | 554 | – | TV128100005
KKS 90° 112/080 | kalhotový kus 90° |  | * | 633 | – | TV128100010
KKS 90° 125/100 | kalhotový kus 90° |  | * | 647 | – | TV128100022
KKS 90° 125/125 | kalhotový kus 90° |  | * | 719 | – | TV128100023
KKS 90° 140/125 | kalhotový kus 90° |  | * | 1085 | – | TV128100027
KKS 90° 150/100 | kalhotový kus 90° |  | * | 956 | – | TV128100030
KKS 90° 150/125 | kalhotový kus 90° |  | * | 1135 | – | TV128100032
KKS 90° 160/112 | kalhotový kus 90° |  | * | 1317 | – | TV128100036
KKS 90° 160/125 | kalhotový kus 90° |  | * | 1363 | – | TV128100037
KKS 90° 160/160 | kalhotový kus 90° |  | * | 1449 | – | TV128100038
KKS 90° 180/125 | kalhotový kus 90° |  | * | 1393 | – | TV128100040
KKS 90° 180/140 | kalhotový kus 90° |  | * | 1444 | – | TV128100041
KKS 90° 180/160 | kalhotový kus 90° |  | * | 1416 | – | TV128100042
KKS 90° 250/160 | kalhotový kus 90° |  | * | 1596 | – | TV128100047
KKS 90° 250/200 | kalhotový kus 90° |  | * | 1776 | – | TV128100048
KKS 90° 280/160 | kalhotový kus 90° |  | * | 1776 | – | TV128100052
KKS 90° 315/315 | kalhotový kus 90° |  | * | 2090 | – | TV128100061
KKS 90° 355/250 | kalhotový kus 90° |  | * | 2160 | – | TV128100070
KKS 90° 355/355 | kalhotový kus 90° |  | * | 2308 | – | TV128100075
Záslepky
DRL 080 | záslepka vnitřní |  | * | 96 | – | PR170100020
DRL 100 | záslepka vnitřní | o | * | 102 | – | TV115100010
DRL 125 | záslepka vnitřní | o | * | 115 | – | TV115100020
DRL 140 | záslepka vnitřní | o | * | 141 | – | TV115100030
DRL 150 | záslepka vnitřní | o | * | 152 | – | TV115100040
DRL 160 | záslepka vnitřní | o | * | 149 | – | TV115100050
DRL 180 | záslepka vnitřní | o | * | 152 | – | TV115100060
DRL 200 | záslepka vnitřní | o | * | 158 | – | TV115100070
DRL 225 | záslepka vnitřní | o | * | 213 | – | TV115100080
DRL 250 | záslepka vnitřní | o | * | 213 | – | TV115100090
DRL 280 | záslepka vnitřní | o | * | 287 | – | TV115100100
DRL 315 | záslepka vnitřní | o | * | 334 | – | TV115100110
DRL 355 | záslepka vnitřní | o | * | 491 | – | TV115100120
DRL 400 | záslepka vnitřní | o | * | 572 | – | TV115100130
DRL 450 | záslepka vnitřní | o | * | 610 | – | TV115100135
DRL 500 | záslepka vnitřní | o | * | 702 | – | TV115100140
DRL 560 | záslepka vnitřní |  | * | 702 | – | TV115100145
DRL 630 | záslepka vnitřní |  | * | 1138 | – | TV115100150
DRL 800 | záslepka vnitřní |  | * | 1591 | – | TV115100160
DRL 900 | záslepka vnitřní |  | * | 915 | – | TV115100170
DFL 080 | záslepka vnější |  | * | 96 | – | PR170100010
DFL 100 | záslepka vnější | o | * | 102 | – | TV110100010
DFL 125 | záslepka vnější | o | * | 115 | – | TV110100020
DFL 140 | záslepka vnější |  | * | 141 | – | TV110100030
DFL 150 | záslepka vnější | o | * | 149 | – | TV110100040
DFL 160 | záslepka vnější | o | * | 149 | – | TV110100050
DFL 180 | záslepka vnější | o | * | 152 | – | TV110100060
DFL 200 | záslepka vnější | o | * | 158 | – | TV110100070
DFL 225 | záslepka vnější |  | * | 203 | – | TV110100080
DFL 250 | záslepka vnější | o | * | 213 | – | TV110100090
DFL 280 | záslepka vnější |  | * | 286 | – | TV110100100
DFL 315 | záslepka vnější | o | * | 334 | – | TV110100110
DFL 355 | záslepka vnější | o | * | 427 | – | TV110100120
DFL 400 | záslepka vnější | o | * | 572 | – | TV110100130
DFL 450 | záslepka vnější |  | * | 610 | – | TV110100140
DFL 500 | záslepka vnější |  | * | 702 | – | TV110100150
DFL 560 | záslepka vnější |  | * | 1085 | – | TV110100160
DFL 630 | záslepka vnější |  | * | 1138 | – | TV110100170
Montážní příslušenství
VITOMIN. TAPE AL 50 mm x 50 m | univerzální Al lepící páska | o |  | 228 | – | MM150100040
VITOMIN. TAPE AL 75 mm x 50 m | univerzální Al lepící páska | o |  | 341 | – | MM150100050
VITOMIN. TAPE AL 100 mm x 50 m | univerzální Al lepící páska | o |  | 453 | – | MM150100060
C spona | stahovací svorka | o | * | 20 | – | PC800100010
DISTANCE M8 | spojovací matice | o |  | 12 | – | MM830100010
DISTANCE M10 | spojovací matice | o |  | 14 | – | MM830100020
FKM8/100 | hmoždinka sklopná | o |  | 51 | – | MM130100030
TEKX-PS 4,2/13 | samovrtný šroub 1000 ks | o |  | 532 | – | TX800100010
TEKX-PS 4,2/16 | samovrtný šroub 1000 ks | o |  | 572 | – | TX800100020
TEKX-PS 4,2/19 | samovrtný šroub 1000 ks | o |  | 652 | – | TX800100030
ISA L | montážní úhelník | o |  | 39 | – | MM810100010
ISA R | montážní úhelník | o |  | 56 | – | MM810100040
ISA V | montážní úhelník | o |  | 56 | – | MM810100020
ISA Z | montážní úhelník | o |  | 42 | – | MM810100030
Kotva klínová M8/30 | kotva klínová pozink | o |  | 13 | – | MM120100010
Kotva klínová M10/40 | kotva klínová pozink | o |  | 21 | – | MM120100030
MINIAXSMOKE 40 | kouřové patrony, 40 s, 10 ks | o |  | 530 | – | AX810100010
MINIAXSMOKE 65 | kouřové patrony, 65 s, 10 ks | o |  | 680 | – | AX810100020
PUREAXSMOKE AX3 | kouřové patrony pro citlivé prostředí, 40 s, 10 ks |  |  | 700 | – | AX820100010
PUREAXSMOKE AX9 | kouřové patrony pro citlivé prostředí, 90 s, 10 ks | o |  | 889 | – | AX820100020
OSR | spona v roli, balení 30 m | o |  | 951 | – | SX520100015
OSV | svorka ke sponám OSR, 50 ks | o |  | 1084 | – | SX520100020
PVC lepicí páska 50 mm x 25 m | lepicí páska | o |  | 181 | – | SX510100020
Tmel těsnicí akryl | tmel těsnící akryl, 310 ml | o |  | 82 | – | MM160100010
Tmel těsnicí silikon | tmel těsnící silikon, 310 ml | o |  | 222 | – | MM160100020
Vazilen 250 ml | montážní mazivo |  | * | 46 | – | GI100100020
Vazilen 500 ml | montážní mazivo |  | * | 78 | – | GI100100030
VITOLEN TAPE 3x9 mm x 150 m | těsnící páska | o |  | 760 | – | MM150100021
VITOLEN TAPE 4x9 mm x 100 m | těsnící páska | o |  | 613 | – | MM150100030
Nylonová spona 102/8 mm, 370 mm | nylonová spona 102/8 mm, délka 370 mm | o |  | 7 | – | MM140100010
Nylonová spona 133/8 mm, 430 mm | nylonová spona 133/8 mm, délka 430 mm | o |  | 9 | – | MM140100020
Nylonová spona 140/8 mm, 500 mm | nylonová spona 140/8 mm, délka 500 mm | o |  | 11 | – | MM140100030
Nylonová spona 210/9 mm, 780 mm | nylonová spona 210/9 mm, délka 780 mm | o |  | 14 | – | MM140100040
Nylonová spona 315/9 mm, 1168 mm | nylonová spona 315/9 mm, délka 1168 mm | o |  | 21 | – | MM140100050
Nylonová spona 102/8 mm, 360 mm | nylonová spona se zvýšenou UV odolností |  |  | 8 |  | MM140100110
Nylonová spona 133/8 mm, 450 mm | nylonová spona se zvýšenou UV odolností |  |  | 10 |  | MM140100120
Nylonová spona 140/8 mm, 500 mm | nylonová spona se zvýšenou UV odolností |  |  | 11 |  | MM140100130
Nylonová spona 210/9 mm, 780 mm | nylonová spona se zvýšenou UV odolností |  |  | 15 |  | MM140100140
Nylonová spona 280/13 mm, 1000 mm | nylonová spona se zvýšenou UV odolností |  |  | 26 |  | MM140100150
OSJ 60-165 mm | ocelová spona | o | * | 34 | – | UCK500100870
OSJ 60-215 mm | ocelová spona | o | * | 39 | – | UCK500100880
OSJ 60-270 mm | ocelová spona | o | * | 45 | – | UCK500100890
OSJ 60-325 mm | ocelová spona | o | * | 48 | – | UCK500100900
TRN 42 | samolepící trny, baleni 100 ks |  |  | 460 | – | UCK500100951
TRN 51 | samolepící trny, baleni 100 ks |  |  | 534 | – | UCK500100960
TRN 63 | samolepící trny, baleni 100 ks |  |  | 568 | – | UCK500100970
ZT M4 1 m | závitová tyč |  |  | 23 | – | MM820100030
ZT M8 1 m | závitová tyč | o |  | 35 | – | MM820100010
ZT M8 2 m | závitová tyč | o |  | 58 | – | MM820100012
ZT M10 1 m | závitová tyč | o |  | 38 | – | MM820100020
ZT M10 2 m | závitová tyč |  |  | 61 | – | UMM820100022
Objímky
objímka 080 kovová bez gumy | objímka kovová bez gumy | o |  | 55 | – | MM210100010
objímka 080 kovová s gumou | objímka kovová s gumou | o |  | 107 | – | MM220100070
objímka 100 kovová bez gumy | objímka kovová bez gumy | o |  | 55 | – | MM210100020
objímka 100 kovová s gumou | objímka kovová s gumou | o |  | 111 | – | MM220100080
objímka 125 kovová bez gumy | objímka kovová bez gumy | o |  | 58 | – | MM210100030
objímka 125 kovová s gumou | objímka kovová s gumou | o |  | 127 | – | MM220100030
objímka 140 kovová bez gumy | objímka kovová bez gumy | o |  | 88 | – | MM210100040
objímka 140 kovová s gumou | objímka kovová s gumou | o |  | 155 | – | MM220100120
objímka 150 kovová bez gumy | objímka kovová bez gumy | o |  | 70 | – | MM210100050
objímka 150 kovová s gumou | objímka kovová s gumou | o |  | 143 | – | MM220100090
objímka 160 kovová bez gumy | objímka kovová bez gumy | o |  | 70 | – | MM210100060
objímka 160 kovová s gumou | objímka kovová s gumou | o |  | 174 | – | MM220100040
objímka 180 kovová bez gumy | objímka kovová bez gumy | o |  | 72 | – | MM210100070
objímka 180 kovová s gumou | objímka kovová s gumou | o |  | 181 | – | MM220100130
objímka 200 kovová bez gumy | objímka kovová bez gumy | o |  | 80 | – | MM210100080
objímka 200 kovová s gumou | objímka kovová s gumou | o |  | 194 | – | MM220100010
objímka 225 kovová bez gumy | objímka kovová bez gumy | o |  | 86 | – | MM210100090
objímka 225 kovová s gumou | objímka kovová s gumou | o |  | 212 | – | MM220100140
objímka 250 kovová bez gumy | objímka kovová bez gumy | o |  | 96 | – | MM210100100
objímka 250 kovová s gumou | objímka kovová s gumou | o |  | 244 | – | MM220100020
objímka 280 kovová bez gumy | objímka kovová bez gumy | o | * | 146 | – | MM210100110
objímka 280 kovová s gumou | objímka kovová s gumou | o |  | 244 | – | MM220100100
objímka 315 kovová bez gumy | objímka kovová bez gumy | o |  | 131 | – | MM210100130
objímka 315 kovová s gumou | objímka kovová s gumou | o |  | 278 | – | MM220100050
objímka 355 kovová bez gumy | objímka kovová bez gumy | o |  | 145 | – | MM210100140
objímka 355 kovová s gumou | objímka kovová s gumou | o |  | 310 | – | MM220100060
objímka 400 kovová bez gumy | objímka kovová bez gumy | o |  | 199 | – | MM210100150
objímka 400 kovová s gumou | objímka kovová s gumou | o |  | 351 | – | MM220100110
objímka 450 kovová bez gumy | objímka kovová bez gumy | o |  | 206 | – | MM210100160
objímka 450 kovová s gumou | objímka kovová s gumou | o |  | 509 | – | MM220100160
objímka 500 kovová bez gumy | objímka kovová bez gumy | o |  | 213 | – | MM210100170
objímka 500 kovová s gumou | objímka kovová s gumou | o |  | 524 | – | MM220100170
objímka 560 kovová bez gumy | objímka kovová bez gumy | o |  | 235 | – | MM210100180
objímka 560 kovová s gumou | objímka kovová s gumou | o |  | 597 | – | MM220100180
objímka 630 kovová bez gumy | objímka kovová bez gumy | o |  | 304 | – | MM210100200
objímka 630 kovová s gumou | objímka kovová s gumou | o |  | 615 | – | MM220100200
objímka 710 kovová bez gumy | objímka kovová bez gumy |  |  | 367 | – | MM210100210
objímka 710 kovová s gumou | objímka kovová s gumou | o |  | 705 | – | MM220100210
objímka 800 kovová bez gumy | objímka kovová bez gumy |  |  | 508 | – | MM210100220
objímka 800 kovová s gumou | objímka kovová s gumou |  |  | 766 | – | MM220100220
objímka 900 kovová s gumou | objímka kovová s gumou |  |  | 826 | – | MM220100230
objímka 1000 kovová s gumou | objímka kovová s gumou |  |  | 894 | – | MM220100240
objímka 1250 kovová s gumou | objímka kovová s gumou |  |  | 918 | – | MM220100250
Oblouky lisované
OL 45° 080 | oblouk lisovaný 45° | o | * | 231 | – | CK500100270
OL 45° 100 | oblouk lisovaný 45° | o | * | 245 | – | CK500100280
OL 45° 125 | oblouk lisovaný 45° | o | * | 276 | – | CK500100290
OL 45° 150 | oblouk lisovaný 45° | o | * | 357 | – | CK500100300
OL 45° 160 | oblouk lisovaný 45° | o | * | 357 | – | CK500100310
OL 45° 180 | oblouk lisovaný 45° | o | * | 404 | – | CK500100320
OL 45° 200 | oblouk lisovaný 45° | o | * | 404 | – | CK500100330
OL 90° 080 | oblouk lisovaný 90° | o | * | 273 | – | CK500100110
OL 90° 100 | oblouk lisovaný 90° | o | * | 276 | – | CK500100120
OL 90° 125 | oblouk lisovaný 90° | o | * | 304 | – | CK500100130
OL 90° 150 | oblouk lisovaný 90° | o | * | 349 | – | CK500100140
OL 90° 160 | oblouk lisovaný 90° | o | * | 363 | – | CK500100150
OL 90° 180 | oblouk lisovaný 90° | o | * | 422 | – | CK500100155
OL 90° 200 | oblouk lisovaný 90° | o | * | 444 | – | CK500100160
OL 90° 225 | oblouk lisovaný 90° |  |  | na dotaz | – | CK500100170
Oblouky lisované s těsněním
OLG 30° 100 | oblouk lisovaný s těsněním | o |  | 317 | – | CK500100483
OLG 30° 125 | oblouk lisovaný s těsněním |  |  | 350 | – | CK500100481
OLG 30° 150 | oblouk lisovaný s těsněním |  |  | 401 | – | CK500100484
OLG 30° 160 | oblouk lisovaný s těsněním |  | * | 439 | – | CK500100335
OLG 45° 080 | oblouk lisovaný s těsněním |  | * | 255 | – | CK500100350
OLG 45° 100 | oblouk lisovaný s těsněním | o | * | 270 | – | CK500100360
OLG 45° 125 | oblouk lisovaný s těsněním | o | * | 303 | – | CK500100370
OLG 45° 150 | oblouk lisovaný s těsněním | o | * | 392 | – | CK500100380
OLG 45° 160 | oblouk lisovaný s těsněním | o | * | 392 | – | CK500100390
OLG 45° 200 | oblouk lisovaný s těsněním |  | * | 444 | – | CK500100410
OLG 45° 250 | oblouk lisovaný s těsněním |  | * | 454 | – | CK500100430
OLG 60° 100 | oblouk lisovaný s těsněním |  |  | na dotaz
OLG 60° 125 | oblouk lisovaný s těsněním |  |  | na dotaz
OLG 60° 150 | oblouk lisovaný s těsněním |  |  | na dotaz
OLG 60° 160 | oblouk lisovaný s těsněním |  | * | 458 | – | CK500100225
OLG 60° 200 | oblouk lisovaný s těsněním |  |  | na dotaz
OLG 90° 080 | oblouk lisovaný s těsněním |  | * | 315 | – | CK500100180
OLG 90° 100 | oblouk lisovaný s těsněním | o | * | 317 | – | CK500100190
OLG 90° 125 | oblouk lisovaný s těsněním | o | * | 350 | – | CK500100200
OLG 90° 150 | oblouk lisovaný s těsněním | o | * | 400 | – | CK500100210
OLG 90° 160 | oblouk lisovaný s těsněním | o | * | 418 | – | CK500100220
OLG 90° 200 | oblouk lisovaný s těsněním | o | * | 510 | – | CK500100240
OLG 90° 250 | oblouk lisovaný s těsněním | o | * | 663 | – | CK500100260
Oblouky segmentové
OS 15° 80 | oblouk segmentový 15° |  | * | 212 | – | TV140100010
OS 15° 100 | oblouk segmentový 15° | o | * | 218 | – | TV140100020
OS 15° 125 | oblouk segmentový 15° | o | * | 241 | – | TV140100030
OS 15° 150 | oblouk segmentový 15° |  | * | 260 | – | TV140100038
OS 15° 160 | oblouk segmentový 15° | o | * | 260 | – | TV140100040
OS 15° 180 | oblouk segmentový 15° |  | * | 257 | – | TV140100050
OS 15° 200 | oblouk segmentový 15° |  | * | 271 | – | TV140100060
OS 15° 224 | oblouk segmentový 15° |  | * | 377 | – | TV140100065
OS 15° 250 | oblouk segmentový 15° | o | * | 289 | – | TV140100070
OS 15° 280 | oblouk segmentový 15° |  | * | 328 | – | TV140100075
OS 15° 315 | oblouk segmentový 15° |  | * | 372 | – | TV140100080
OS 15° 355 | oblouk segmentový 15° |  | * | 377 | – | TV140100090
OS 15° 400 | oblouk segmentový 15° |  | * | 444 | – | TV140100100
OS 15° 450 | oblouk segmentový 15° |  | * | 738 | – | TV140100110
OS 15° 500 | oblouk segmentový 15° |  | * | 814 | – | TV140100120
OS 15° 560 | oblouk segmentový 15° |  | * | 900 | – | TV140100125
OS 15° 630 | oblouk segmentový 15° |  | * | 1589 | – | TV140100130
OS 15° 800 | oblouk segmentový 15° |  | * | na dotaz |  | TV140100140
OS 15° 1000 | oblouk segmentový 15° |  | * | 3146 | – | TV140100150
OS 30° 80 | oblouk segmentový 30° | o | * | 212 | – | TV142100010
OS 30° 100 | oblouk segmentový 30° | o | * | 218 | – | TV142100020
OS 30° 112 | oblouk segmentový 30° |  | * | 237 | – | TV142100030
OS 30° 125 | oblouk segmentový 30° | o | * | 237 | – | TV142100040
OS 30° 140 | oblouk segmentový 30° |  | * | 271 | – | TV142100050
OS 30° 150 | oblouk segmentový 30° | o | * | 271 | – | TV142100060
OS 30° 160 | oblouk segmentový 30° | o | * | 284 | – | TV142100070
OS 30° 180 | oblouk segmentový 30° |  | * | 299 | – | TV142100080
OS 30° 200 | oblouk segmentový 30° | o | * | 318 | – | TV142100090
OS 30° 250 | oblouk segmentový 30° | o | * | 342 | – | TV142100100
OS 30° 280 | oblouk segmentový 30° |  | * | 605 | – | TV142100110
OS 30° 315 | oblouk segmentový 30° | o | * | 484 | – | TV142100120
OS 30° 355 | oblouk segmentový 30° |  | * | 536 | – | TV142100130
OS 30° 400 | oblouk segmentový 30° | o | * | 644 | – | TV142100140
OS 30° 450 | oblouk segmentový 30° |  | * | 795 | – | TV142100150
OS 30° 500 | oblouk segmentový 30° |  | * | 916 | – | TV142100160
OS 30° 560 | oblouk segmentový 30° |  | * | 1005 | – | TV142100170
OS 30° 630 | oblouk segmentový 30° |  | * | 2020 | – | TV142100180
OS 30° 710 | oblouk segmentový 30° |  | * | 2534 | – | TV142100185
OS 30° 800 | oblouk segmentový 30° |  | * | 2801 | – | TV142100190
OS 30° 1000 | oblouk segmentový 30° |  | * | 3439 | – | TV142100200
OS 45° 80 | oblouk segmentový 45° | o | * | 250 | – | TV144100010
OS 45° 100 | oblouk segmentový 45° | o | * | 260 | – | TV144100020
OS 45° 112 | oblouk segmentový 45° |  | * | 279 | – | TV144100030
OS 45° 125 | oblouk segmentový 45° | o | * | 292 | – | TV144100040
OS 45° 140 | oblouk segmentový 45° |  | * | 318 | – | TV144100050
OS 45° 150 | oblouk segmentový 45° | o | * | 378 | – | TV144100060
OS 45° 160 | oblouk segmentový 45° | o | * | 378 | – | TV144100070
OS 45° 180 | oblouk segmentový 45° |  | * | 429 | – | TV144100075
OS 45° 200 | oblouk segmentový 45° | o | * | 429 | – | TV144100080
OS 45° 225 | oblouk segmentový 45° | o | * | 764 | – | TV144100090
OS 45° 250 | oblouk segmentový 45° | o | * | 818 | – | TV144100100
OS 45° 280 | oblouk segmentový 45° | o | * | 828 | – | TV144100110
OS 45° 315 | oblouk segmentový 45° | o | * | 835 | – | TV144100120
OS 45° 355 | oblouk segmentový 45° | o | * | 841 | – | TV144100130
OS 45° 400 | oblouk segmentový 45° | o | * | 884 | – | TV144100140
OS 45° 450 | oblouk segmentový 45° | o | * | 995 | – | TV144100150
OS 45° 500 | oblouk segmentový 45° | o | * | 1048 | – | TV144100160
OS 45° 560 | oblouk segmentový 45° |  | * | 1610 | – | TV144100170
OS 45° 630 | oblouk segmentový 45° |  | * | 2552 | – | TV144100180
OS 45° 710 | oblouk segmentový 45° |  | * | 2921 | – | TV144100190
OS 45° 800 | oblouk segmentový 45° |  | * | 2987 | – | TV144100200
OS 45° 1000 | oblouk segmentový 45° |  | * | 4201 | – | TV144100210
OS 60° 80 | oblouk segmentový 60° |  | * | 250 | – | TV146100010
OS 60° 100 | oblouk segmentový 60° |  | * | 260 | – | TV146100020
OS 60° 125 | oblouk segmentový 60° | o | * | 292 | – | TV146100040
OS 60° 140 | oblouk segmentový 60° |  | * | 349 | – | TV146100050
OS 60° 160 | oblouk segmentový 60° |  | * | 374 | – | TV146100060
OS 60° 180 | oblouk segmentový 60° |  | * | 413 | – | TV146100065
OS 60° 200 | oblouk segmentový 60° | o | * | 416 | – | TV146100070
OS 60° 225 | oblouk segmentový 60° |  | * | 553 | – | TV146100075
OS 60° 250 | oblouk segmentový 60° | o | * | 562 | – | TV146100080
OS 60° 280 | oblouk segmentový 60° |  | * | 724 | – | TV146100085
OS 60° 315 | oblouk segmentový 60° |  | * | 724 | – | TV146100090
OS 60° 355 | oblouk segmentový 60° |  | * | 935 | – | TV146100095
OS 60° 400 | oblouk segmentový 60° |  | * | 1106 | – | TV146100100
OS 60° 450 | oblouk segmentový 60° |  | * | 1432 | – | TV146100105
OS 60° 500 | oblouk segmentový 60° |  | * | 1355 | – | TV146100110
OS 60° 560 | oblouk segmentový 60° |  | * | 2012 | – | TV146100120
OS 60° 630 | oblouk segmentový 60° |  | * | 2702 | – | TV146100130
OS 60° 800 | oblouk segmentový 60° |  | * | 4630 | – | TV146100140
OS 60° 1000 | oblouk segmentový 60° |  | * | 7829 | – | TV146100030
OS 90° 80 | oblouk segmentový 90° | o | * | 290 | – | TV148100010
OS 90° 100 | oblouk segmentový 90° | o | * | 292 | – | TV148100020
OS 90° 112 | oblouk segmentový 90° |  | * | 305 | – | TV148100030
OS 90° 125 | oblouk segmentový 90° | o | * | 323 | – | TV148100050
OS 90° 140 | oblouk segmentový 90° | o | * | 368 | – | TV148100070
OS 90° 150 | oblouk segmentový 90° | o | * | 368 | – | TV148100080
OS 90° 160 | oblouk segmentový 90° | o | * | 384 | – | TV148100090
OS 90° 180 | oblouk segmentový 90° | o | * | 446 | – | TV148100100
OS 90° 200 | oblouk segmentový 90° | o | * | 469 | – | TV148100110
OS 90° 225 | oblouk segmentový 90° | o | * | 533 | – | TV148100120
OS 90° 250 | oblouk segmentový 90° | o | * | 532 | – | TV148100130
OS 90° 280 | oblouk segmentový 90° | o | * | 758 | – | TV148100140
OS 90° 315 | oblouk segmentový 90° | o | * | 798 | – | TV148100150
OS 90° 355 | oblouk segmentový 90° | o | * | 1181 | – | TV148100170
OS 90° 400 | oblouk segmentový 90° | o | * | 1241 | – | TV148100180
OS 90° 450 | oblouk segmentový 90° | o | * | 1668 | – | TV148100190
OS 90° 500 | oblouk segmentový 90° | o | * | 1753 | – | TV148100200
OS 90° 560 | oblouk segmentový 90° | o | * | 3324 | – | TV148100210
OS 90° 630 | oblouk segmentový 90° | o | * | 3491 | – | TV148100220
OS 90° 710 | oblouk segmentový 90° |  | * | 4848 | – | TV148100230
OS 90° 800 | oblouk segmentový 90° |  | * | 8501 | – | TV148100240
OS 90° 900 | oblouk segmentový 90° |  | * | 8301 | – | TV148100245
OS 90° 1000 | oblouk segmentový 90° |  | * | 8338 | – | TV148100250
Odbočky jednostranné segmentové
OBJ 45° 080/080 | odbočka jednostranná 45° | o | * | 412 | – | TV134100010
OBJ 45° 100/080 | odbočka jednostranná 45° |  | * | 392 | – | TV134100030
OBJ 45° 100/100 | odbočka jednostranná 45° | o | * | 402 | – | TV134100020
OBJ 45° 112/100 | odbočka jednostranná 45° |  | * | 467 | – | TV134100035
OBJ 45° 125/080 | odbočka jednostranná 45° | o | * | 379 | – | TV134100060
OBJ 45° 125/100 | odbočka jednostranná 45° | o | * | 425 | – | TV134100040
OBJ 45° 125/125 | odbočka jednostranná 45° | o | * | 444 | – | TV134100050
OBJ 45° 140/080 | odbočka jednostranná 45° |  | * | 369 | – | TV134100070
OBJ 45° 140/100 | odbočka jednostranná 45° |  | * | 414 | – | TV134100080
OBJ 45° 140/125 | odbočka jednostranná 45° |  | * | 464 | – | TV134100082
OBJ 45° 140/140 | odbočka jednostranná 45° |  | * | 497 | – | TV134100085
OBJ 45° 150/080 | odbočka jednostranná 45° |  | * | 470 | – | TV134100089
OBJ 45° 150/100 | odbočka jednostranná 45° | o | * | 524 | – | TV134100090
OBJ 45° 150/125 | odbočka jednostranná 45° | o | * | 524 | – | TV134100100
OBJ 45° 150/150 | odbočka jednostranná 45° | o | * | 532 | – | TV134100110
OBJ 45° 160/080 | odbočka jednostranná 45° |  | * | 356 | – | TV134100120
OBJ 45° 160/100 | odbočka jednostranná 45° | o | * | 437 | – | TV134100130
OBJ 45° 160/125 | odbočka jednostranná 45° | o | * | 484 | – | TV134100140
OBJ 45° 160/160 | odbočka jednostranná 45° | o | * | 559 | – | TV134100150
OBJ 45° 180/080 | odbočka jednostranná 45° |  | * | 431 | – | TV134100165
OBJ 45° 180/100 | odbočka jednostranná 45° | o | * | 585 | – | TV134100160
OBJ 45° 180/125 | odbočka jednostranná 45° | o | * | 625 | – | TV134100180
OBJ 45° 180/140 | odbočka jednostranná 45° |  | * | 703 | – | TV134100188
OBJ 45° 180/160 | odbočka jednostranná 45° |  | * | 703 | – | TV134100189
OBJ 45° 200/080 | odbočka jednostranná 45° |  | * | 526 | – | TV134100260
OBJ 45° 200/100 | odbočka jednostranná 45° | o | * | 462 | – | TV134100190
OBJ 45° 200/125 | odbočka jednostranná 45° | o | * | 546 | – | TV134100200
OBJ 45° 200/140 | odbočka jednostranná 45° |  | * | 633 | – | TV134100210
OBJ 45° 200/150 | odbočka jednostranná 45° |  | * | 661 | – | TV134100220
OBJ 45° 200/160 | odbočka jednostranná 45° | o | * | 661 | – | TV134100230
OBJ 45° 200/180 | odbočka jednostranná 45° |  | * | 756 | – | TV134100240
OBJ 45° 200/200 | odbočka jednostranná 45° | o | * | 756 | – | TV134100250
OBJ 45° 225/100 | odbočka jednostranná 45° |  | * | 584 | – | TV134100280
OBJ 45° 225/140 | odbočka jednostranná 45° |  | * | 756 | – | TV134100296
OBJ 45° 225/150 | odbočka jednostranná 45° |  | * | 756 | – | TV134100297
OBJ 45° 225/160 | odbočka jednostranná 45° |  | * | 677 | – | TV134100290
OBJ 45° 225/180 | odbočka jednostranná 45° |  | * | 795 | – | TV134100299
OBJ 45° 225/200 | odbočka jednostranná 45° |  | * | 897 | – | TV134100295
OBJ 45° 225/225 | odbočka jednostranná 45° |  | * | 897 | – | TV134100292
OBJ 45° 250/080 | odbočka jednostranná 45° |  | * | 657 | – | TV134100360
OBJ 45° 250/100 | odbočka jednostranná 45° | o | * | 615 | – | TV134100300
OBJ 45° 250/125 | odbočka jednostranná 45° | o | * | 673 | – | TV134100310
OBJ 45° 250/140 | odbočka jednostranná 45° |  | * | 906 | – | TV134100315
OBJ 45° 250/150 | odbočka jednostranná 45° |  | * | 756 | – | TV134100318
OBJ 45° 250/160 | odbočka jednostranná 45° | o | * | 756 | – | TV134100320
OBJ 45° 250/180 | odbočka jednostranná 45° |  | * | 795 | – | TV134100330
OBJ 45° 250/200 | odbočka jednostranná 45° | o | * | 835 | – | TV134100340
OBJ 45° 250/250 | odbočka jednostranná 45° | o | * | 908 | – | TV134100350
OBJ 45° 280/080 | odbočka jednostranná 45° |  | * | 845 | – | TV134100372
OBJ 45° 280/100 | odbočka jednostranná 45° |  | * | 721 | – | TV134100370
OBJ 45° 280/125 | odbočka jednostranná 45° |  | * | 1045 | – | TV134100373
OBJ 45° 280/140 | odbočka jednostranná 45° |  | * | 1045 | – | TV134100375
OBJ 45° 280/160 | odbočka jednostranná 45° |  | * | 1013 | – | TV134100377
OBJ 45° 280/180 | odbočka jednostranná 45° |  | * | 1045 | – | TV134100380
OBJ 45° 280/200 | odbočka jednostranná 45° |  | * | 1045 | – | TV134100390
OBJ 45° 280/225 | odbočka jednostranná 45° |  | * | 1045 | – | TV134100400
OBJ 45° 280/250 | odbočka jednostranná 45° |  | * | 1096 | – | TV134100410
OBJ 45° 280/280 | odbočka jednostranná 45° |  | * | 1135 | – | TV134100420
OBJ 45° 315/080 | odbočka jednostranná 45° |  | * | 867 | – | TV134100500
OBJ 45° 315/100 | odbočka jednostranná 45° |  | * | 756 | – | TV134100430
OBJ 45° 315/125 | odbočka jednostranná 45° |  | * | 850 | – | TV134100440
OBJ 45° 315/150 | odbočka jednostranná 45° |  | * | 944 | – | TV134100451
OBJ 45° 315/160 | odbočka jednostranná 45° | o | * | 944 | – | TV134100450
OBJ 45° 315/200 | odbočka jednostranná 45° | o | * | 1023 | – | TV134100460
OBJ 45° 315/225 | odbočka jednostranná 45° |  | * | 1050 | – | TV134100462
OBJ 45° 315/250 | odbočka jednostranná 45° |  | * | 1096 | – | TV134100470
OBJ 45° 315/280 | odbočka jednostranná 45° |  | * | 1135 | – | TV134100480
OBJ 45° 315/315 | odbočka jednostranná 45° | o | * | 1202 | – | TV134100490
OBJ 45° 355/140 | odbočka jednostranná 45° |  | * | 1164 | – | TV134100515
OBJ 45° 355/160 | odbočka jednostranná 45° |  | * | 1010 | – | TV134100510
OBJ 45° 355/200 | odbočka jednostranná 45° |  | * | 1096 | – | TV134100520
OBJ 45° 355/225 | odbočka jednostranná 45° |  | * | 1181 | – | TV134100525
OBJ 45° 355/250 | odbočka jednostranná 45° |  | * | 1117 | – | TV134100530
OBJ 45° 355/280 | odbočka jednostranná 45° |  | * | 1172 | – | TV134100540
OBJ 45° 355/315 | odbočka jednostranná 45° |  | * | 1285 | – | TV134100550
OBJ 45° 355/355 | odbočka jednostranná 45° |  | * | 1336 | – | TV134100555
OBJ 45° 400/100 | odbočka jednostranná 45° |  | * | 850 | – | TV134100560
OBJ 45° 400/125 | odbočka jednostranná 45° |  | * | 948 | – | TV134100570
OBJ 45° 400/150 | odbočka jednostranná 45° |  | * | 1010 | – | TV134100580
OBJ 45° 400/160 | odbočka jednostranná 45° |  | * | 1010 | – | TV134100590
OBJ 45° 400/200 | odbočka jednostranná 45° |  | * | 1096 | – | TV134100600
OBJ 45° 400/250 | odbočka jednostranná 45° |  | * | 1181 | – | TV134100620
OBJ 45° 400/280 | odbočka jednostranná 45° |  | * | 1285 | – | TV134100630
OBJ 45° 400/315 | odbočka jednostranná 45° |  | * | 1285 | – | TV134100640
OBJ 45° 400/355 | odbočka jednostranná 45° |  | * | 1361 | – | TV134100645
OBJ 45° 400/400 | odbočka jednostranná 45° |  | * | 1363 | – | TV134100650
OBJ 45° 450/200 | odbočka jednostranná 45° |  | * | 1572 | – | TV134100665
OBJ 45° 450/250 | odbočka jednostranná 45° |  | * | 1585 | – | TV134100662
OBJ 45° 450/280 | odbočka jednostranná 45° |  | * | 1585 | – | TV134100660
OBJ 45° 450/315 | odbočka jednostranná 45° |  | * | 1585 | – | TV134100670
OBJ 45° 450/355 | odbočka jednostranná 45° |  | * | 1622 | – | TV134100672
OBJ 45° 450/450 | odbočka jednostranná 45° |  | * | 2225 | – | TV134100675
OBJ 45° 500/125 | odbočka jednostranná 45° |  | * | 1028 | – | TV134100680
OBJ 45° 500/140 | odbočka jednostranná 45° |  | * | 1238 | – | TV134100685
OBJ 45° 500/160 | odbočka jednostranná 45° |  | * | 1135 | – | TV134100690
OBJ 45° 500/200 | odbočka jednostranná 45° |  | * | 1322 | – | TV134100700
OBJ 45° 500/250 | odbočka jednostranná 45° |  | * | 1494 | – | TV134100710
OBJ 45° 500/280 | odbočka jednostranná 45° |  | * | 1543 | – | TV134100715
OBJ 45° 500/315 | odbočka jednostranná 45° |  | * | 1663 | – | TV134100720
OBJ 45° 500/355 | odbočka jednostranná 45° |  | * | 1748 | – | TV134100730
OBJ 45° 500/400 | odbočka jednostranná 45° |  | * | 1832 | – | TV134100740
OBJ 45° 500/500 | odbočka jednostranná 45° |  | * | 2020 | – | TV134100750
OBJ 45° 560/200 | odbočka jednostranná 45° |  | * | 1358 | – | TV134100758
OBJ 45° 560/280 | odbočka jednostranná 45° |  | * | 2159 | – | TV134100760
OBJ 45° 630/200 | odbočka jednostranná 45° |  | * | 1488 | – | TV134100770
OBJ 45° 630/250 | odbočka jednostranná 45° |  | * | 1805 | – | TV134100780
OBJ 45° 630/315 | odbočka jednostranná 45° |  | * | 2269 | – | TV134100790
OBJ 45° 630/400 | odbočka jednostranná 45° |  | * | 2589 | – | TV134100800
OBJ 45° 630/500 | odbočka jednostranná 45° |  | * | 2919 | – | TV134100810
OBJ 45° 630/630 | odbočka jednostranná 45° |  | * | 4200 | – | TV134100812
OBJ 45° 710/710 | odbočka jednostranná 45° |  | * | 4214 | – | TV134100820
OBJ 45° 800/250 | odbočka jednostranná 45° |  | * | 3618 | – | TV134100830
OBJ 45° 800/315 | odbočka jednostranná 45° |  | * | 3651 | – | TV134100840
OBJ 45° 800/400 | odbočka jednostranná 45° |  | * | 4064 | – | TV134100850
OBJ 45° 1000/315 | odbočka jednostranná 45° |  | * | 5202 | – | TV134100900
OBJ 45° 1000/400 | odbočka jednostranná 45° |  | * | 6099 | – | TV134100910
OBJ 90° 080/080 | odbočka jednostranná 90° | o | * | 341 | – | TV138100020
OBJ 90° 080/100 | odbočka jednostranná 90° |  | * | 352 | – | TV138100010
OBJ 90° 100/080 | odbočka jednostranná 90° | o | * | 358 | – | TV138100040
OBJ 90° 100/100 | odbočka jednostranná 90° | o | * | 359 | – | TV138100030
OBJ 90° 112/080 | odbočka jednostranná 90° |  | * | 321 | – | TV138100050
OBJ 90° 125/080 | odbočka jednostranná 90° | o | * | 359 | – | TV138100080
OBJ 90° 125/100 | odbočka jednostranná 90° | o | * | 359 | – | TV138100060
OBJ 90° 125/125 | odbočka jednostranná 90° | o | * | 370 | – | TV138100070
OBJ 90° 140/080 | odbočka jednostranná 90° |  | * | 309 | – | TV138100120
OBJ 90° 140/100 | odbočka jednostranná 90° | o | * | 364 | – | TV138100090
OBJ 90° 140/125 | odbočka jednostranná 90° | o | * | 351 | – | TV138100100
OBJ 90° 140/140 | odbočka jednostranná 90° |  | * | 405 | – | TV138100110
OBJ 90° 150/080 | odbočka jednostranná 90° | o | * | 328 | – | TV138100125
OBJ 90° 150/100 | odbočka jednostranná 90° | o | * | 319 | – | TV138100130
OBJ 90° 150/125 | odbočka jednostranná 90° | o | * | 336 | – | TV138100140
OBJ 90° 150/150 | odbočka jednostranná 90° | o | * | 391 | – | TV138100150
OBJ 90° 160/080 | odbočka jednostranná 90° | o | * | 359 | – | TV138100170
OBJ 90° 160/100 | odbočka jednostranná 90° | o | * | 359 | – | TV138100180
OBJ 90° 160/125 | odbočka jednostranná 90° | o | * | 398 | – | TV138100200
OBJ 90° 160/140 | odbočka jednostranná 90° |  | * | 437 | – | TV138100210
OBJ 90° 160/150 | odbočka jednostranná 90° | o | * | 460 | – | TV138100220
OBJ 90° 160/160 | odbočka jednostranná 90° | o | * | 460 | – | TV138100230
OBJ 90° 180/080 | odbočka jednostranná 90° |  | * | 350 | – | TV138100260
OBJ 90° 180/100 | odbočka jednostranná 90° | o | * | 328 | – | TV138100270
OBJ 90° 180/125 | odbočka jednostranná 90° | o | * | 435 | – | TV138100280
OBJ 90° 180/140 | odbočka jednostranná 90° |  | * | 566 | – | TV138100290
OBJ 90° 180/150 | odbočka jednostranná 90° |  | * | 566 | – | TV138100300
OBJ 90° 180/160 | odbočka jednostranná 90° | o | * | 543 | – | TV138100310
OBJ 90° 180/180 | odbočka jednostranná 90° | o | * | 543 | – | TV138100320
OBJ 90° 200/080 | odbočka jednostranná 90° |  | * | 384 | – | TV138100330
OBJ 90° 200/100 | odbočka jednostranná 90° | o | * | 442 | – | TV138100340
OBJ 90° 200/125 | odbočka jednostranná 90° | o | * | 482 | – | TV138100360
OBJ 90° 200/140 | odbočka jednostranná 90° | o | * | 532 | – | TV138100370
OBJ 90° 200/150 | odbočka jednostranná 90° | o | * | 532 | – | TV138100380
OBJ 90° 200/160 | odbočka jednostranná 90° | o | * | 557 | – | TV138100390
OBJ 90° 200/200 | odbočka jednostranná 90° | o | * | 641 | – | TV138100410
OBJ 90° 225/080 | odbočka jednostranná 90° |  | * | 594 | – | TV138100430
OBJ 90° 225/100 | odbočka jednostranná 90° |  | * | 594 | – | TV138100440
OBJ 90° 225/125 | odbočka jednostranná 90° | o | * | 618 | – | TV138100450
OBJ 90° 225/140 | odbočka jednostranná 90° |  | * | 618 | – | TV138100460
OBJ 90° 225/160 | odbočka jednostranná 90° | o | * | 618 | – | TV138100470
OBJ 90° 225/200 | odbočka jednostranná 90° |  | * | 614 | – | TV138100480
OBJ 90° 225/225 | odbočka jednostranná 90° | o | * | 614 | – | TV138100490
OBJ 90° 250/080 | odbočka jednostranná 90° |  | * | 443 | – | TV138100600
OBJ 90° 250/100 | odbočka jednostranná 90° | o | * | 496 | – | TV138100500
OBJ 90° 250/120 | odbočka jednostranná 90° |  | * | 527 | – | TV138100510
OBJ 90° 250/125 | odbočka jednostranná 90° | o | * | 554 | – | TV138100520
OBJ 90° 250/140 | odbočka jednostranná 90° |  | * | 533 | – | TV138100530
OBJ 90° 250/150 | odbočka jednostranná 90° | o | * | 581 | – | TV138100540
OBJ 90° 250/160 | odbočka jednostranná 90° | o | * | 610 | – | TV138100550
OBJ 90° 250/180 | odbočka jednostranná 90° |  | * | 636 | – | TV138100560
OBJ 90° 250/200 | odbočka jednostranná 90° | o | * | 667 | – | TV138100570
OBJ 90° 250/225 | odbočka jednostranná 90° |  | * | 672 | – | TV138100580
OBJ 90° 250/250 | odbočka jednostranná 90° | o | * | 722 | – | TV138100590
OBJ 90° 280/100 | odbočka jednostranná 90° |  | * | 524 | – | TV138100610
OBJ 90° 280/125 | odbočka jednostranná 90° |  | * | 629 | – | TV138100615
OBJ 90° 280/140 | odbočka jednostranná 90° |  | * | 522 | – | TV138100620
OBJ 90° 280/160 | odbočka jednostranná 90° |  | * | 654 | – | TV138100630
OBJ 90° 280/180 | odbočka jednostranná 90° |  | * | 1045 | – | TV138100635
OBJ 90° 280/200 | odbočka jednostranná 90° |  | * | 776 | – | TV138100640
OBJ 90° 280/225 | odbočka jednostranná 90° |  | * | 633 | – | TV138100650
OBJ 90° 280/250 | odbočka jednostranná 90° |  | * | 862 | – | TV138100660
OBJ 90° 280/280 | odbočka jednostranná 90° | o | * | 862 | – | TV138100670
OBJ 90° 315/080 | odbočka jednostranná 90° |  | * | 546 | – | TV138100780
OBJ 90° 315/100 | odbočka jednostranná 90° | o | * | 615 | – | TV138100700
OBJ 90° 315/112 | odbočka jednostranná 90° |  | * | 775 | – | TV138100705
OBJ 90° 315/125 | odbočka jednostranná 90° | o | * | 684 | – | TV138100710
OBJ 90° 315/140 | odbočka jednostranná 90° |  | * | 756 | – | TV138100715
OBJ 90° 315/150 | odbočka jednostranná 90° |  | * | 718 | – | TV138100720
OBJ 90° 315/160 | odbočka jednostranná 90° | o | * | 752 | – | TV138100730
OBJ 90° 315/180 | odbočka jednostranná 90° |  | * | 872 | – | TV138100735
OBJ 90° 315/200 | odbočka jednostranná 90° | o | * | 818 | – | TV138100740
OBJ 90° 315/225 | odbočka jednostranná 90° |  | * | 838 | – | TV138100750
OBJ 90° 315/250 | odbočka jednostranná 90° | o | * | 881 | – | TV138100760
OBJ 90° 315/280 | odbočka jednostranná 90° |  | * | 898 | – | TV138100764
OBJ 90° 315/315 | odbočka jednostranná 90° | o | * | 964 | – | TV138100770
OBJ 90° 355/100 | odbočka jednostranná 90° |  | * | 820 | – | TV138100790
OBJ 90° 355/125 | odbočka jednostranná 90° |  | * | 840 | – | TV138100800
OBJ 90° 355/150 | odbočka jednostranná 90° |  | * | 807 | – | TV138100810
OBJ 90° 355/160 | odbočka jednostranná 90° |  | * | 807 | – | TV138100820
OBJ 90° 355/180 | odbočka jednostranná 90° |  | * | 795 | – | TV138100825
OBJ 90° 355/200 | odbočka jednostranná 90° |  | * | 840 | – | TV138100830
OBJ 90° 355/250 | odbočka jednostranná 90° | o | * | 830 | – | TV138100840
OBJ 90° 355/315 | odbočka jednostranná 90° | o | * | 991 | – | TV138100850
OBJ 90° 355/355 | odbočka jednostranná 90° | o | * | 1026 | – | TV138100860
OBJ 90° 400/100 | odbočka jednostranná 90° |  | * | 661 | – | TV138100870
OBJ 90° 400/125 | odbočka jednostranná 90° |  | * | 756 | – | TV138100880
OBJ 90° 400/150 | odbočka jednostranná 90° |  | * | 814 | – | TV138100885
OBJ 90° 400/160 | odbočka jednostranná 90° |  | * | 814 | – | TV138100890
OBJ 90° 400/180 | odbočka jednostranná 90° |  | * | 863 | – | TV138100895
OBJ 90° 400/200 | odbočka jednostranná 90° | o | * | 881 | – | TV138100900
OBJ 90° 400/225 | odbočka jednostranná 90° |  | * | 929 | – | TV138100906
OBJ 90° 400/250 | odbočka jednostranná 90° | o | * | 948 | – | TV138100910
OBJ 90° 400/280 | odbočka jednostranná 90° |  | * | 979 | – | TV138100912
OBJ 90° 400/315 | odbočka jednostranná 90° |  | * | 1023 | – | TV138100920
OBJ 90° 400/355 | odbočka jednostranná 90° |  | * | 1026 | – | TV138100930
OBJ 90° 400/400 | odbočka jednostranná 90° | o | * | 1080 | – | TV138100940
OBJ 90° 450/315 | odbočka jednostranná 90° |  | * | 1384 | – | TV138100950
OBJ 90° 450/355 | odbočka jednostranná 90° |  | * | 1398 | – | TV138100960
OBJ 90° 450/400 | odbočka jednostranná 90° | o | * | 1693 | – | TV138100965
OBJ 90° 450/450 | odbočka jednostranná 90° | o | * | 1712 | – | TV138100970
OBJ 90° 500/100 | odbočka jednostranná 90° |  | * | 908 | – | TV138100980
OBJ 90° 500/160 | odbočka jednostranná 90° |  | * | 908 | – | TV138100990
OBJ 90° 500/200 | odbočka jednostranná 90° |  | * | 1060 | – | TV138101000
OBJ 90° 500/250 | odbočka jednostranná 90° |  | * | 1194 | – | TV138101010
OBJ 90° 500/315 | odbočka jednostranná 90° |  | * | 1331 | – | TV138101020
OBJ 90° 500/355 | odbočka jednostranná 90° |  | * | 1398 | – | TV138101030
OBJ 90° 500/400 | odbočka jednostranná 90° |  | * | 1470 | – | TV138101040
OBJ 90° 500/500 | odbočka jednostranná 90° |  | * | 1625 | – | TV138101050
OBJ 90° 560/160 | odbočka jednostranná 90° |  | * | 1448 | – | TV138101054
OBJ 90° 560/200 | odbočka jednostranná 90° |  | * | 1481 | – | TV138101056
OBJ 90° 560/250 | odbočka jednostranná 90° |  | * | 1656 | – | TV138101057
OBJ 90° 560/280 | odbočka jednostranná 90° |  | * | 1556 | – | TV138101058
OBJ 90° 560/315 | odbočka jednostranná 90° |  | * | 1533 | – | TV138101059
OBJ 90° 560/355 | odbočka jednostranná 90° |  | * | 1548 | – | TV138101060
OBJ 90° 560/400 | odbočka jednostranná 90° |  | * | 1728 | – | TV138101065
OBJ 90° 560/560 | odbočka jednostranná 90° |  | * | 2347 | – | TV138101080
OBJ 90° 630/200 | odbočka jednostranná 90° |  | * | 2361 | – | TV138101090
OBJ 90° 630/315 | odbočka jednostranná 90° |  | * | 2642 | – | TV138101092
OBJ 90° 630/355 | odbočka jednostranná 90° |  | * | 2803 | – | TV138101093
OBJ 90° 630/400 | odbočka jednostranná 90° |  | * | 2803 | – | TV138101094
OBJ 90° 630/500 | odbočka jednostranná 90° |  | * | 2962 | – | TV138101095
OBJ 90° 630/630 | odbočka jednostranná 90° |  | * | 3114 | – | TV138101098
OBJ 90° 710/315 | odbočka jednostranná 90° |  | * | 2417 | – | TV138101104
OBJ 90° 710/500 | odbočka jednostranná 90° |  | * | 3231 | – | TV138101100
OBJ 90° 710/710 | odbočka jednostranná 90° |  | * | 3862 | – | TV138101110
OBJ 90° 800/800 | odbočka jednostranná 90° |  | * | 4905 | – | TV138101120
OBJ 90° 900/900 | odbočka jednostranná 90° |  | * | 4535 | – | TV138101130
Odbočky jednostranné lisované
OBJL 90° 100/100 | odbočka jednostranná 90° | o | * | 324 | – | AL105100020
OBJL 90° 125/100 | odbočka jednostranná 90° | o | * | 324 | – | AL105100040
OBJL 90° 125/125 | odbočka jednostranná 90° | o | * | 334 | – | AL105100050
OBJL 90° 140/100 | odbočka jednostranná 90° |  | * | 330 | – | AL105100070
OBJL 90° 140/125 | odbočka jednostranná 90° |  | * | 317 | – | AL105100080
OBJL 90° 140/140 | odbočka jednostranná 90° |  | * | 367 | – | AL105100090
OBJL 90° 150/100 | odbočka jednostranná 90° | o | * | 288 | – | AL105100110
OBJL 90° 150/150 | odbočka jednostranná 90° | o | * | 353 | – | AL105100140
OBJL 90° 160/100 | odbočka jednostranná 90° | o | * | 324 | – | AL105100160
OBJL 90° 160/125 | odbočka jednostranná 90° | o | * | 358 | – | AL105100170
OBJL 90° 160/150 | odbočka jednostranná 90° |  | * | 413 | – | AL105100190
OBJL 90° 160/160 | odbočka jednostranná 90° | o | * | 413 | – | AL105100200
OBJL 90° 180/100 | odbočka jednostranná 90° |  | * | 296 | – | AL105100220
OBJL 90° 180/125 | odbočka jednostranná 90° |  | * | 391 | – | AL105100230
OBJL 90° 200/100 | odbočka jednostranná 90° | o | * | 363 | – | AL105100290
OBJL 90° 200/125 | odbočka jednostranná 90° | o | * | 435 | – | AL105100300
OBJL 90° 200/200 | odbočka jednostranná 90° | o | * | 580 | – | AL105100350
OBJL 90° 225/100 | odbočka jednostranná 90° |  | * | 537 | – | AL105100370
OBJL 90° 225/225 | odbočka jednostranná 90° |  | * | 554 | – | AL105100440
OBJL 90° 250/100 | odbočka jednostranná 90° |  | * | 447 | – | AL105100460
OBJL 90° 250/125 | odbočka jednostranná 90° | o | * | 497 | – | AL105100470
OBJL 90° 250/160 | odbočka jednostranná 90° | o | * | 547 | – | AL105100500
OBJL 90° 250/250 | odbočka jednostranná 90° | o | * | 649 | – | AL105100540
OBJL 90° 280/250 | odbočka jednostranná 90° |  | * | 773 | – | AL105100620
OBJL 90° 315/200 | odbočka jednostranná 90° |  | * | 735 | – | AL105100840
OBJL 90° 315/250 | odbočka jednostranná 90° |  | * | 790 | – | AL105100860
OBJL 90° 315/315 | odbočka jednostranná 90° |  | * | 866 | – | AL105100880
OBJL 90° 355/160 | odbočka jednostranná 90° |  | * | 876 | – | TV138100823
OBJL 90° 400/150 | odbočka jednostranná 90° |  | * | 836 | – | TV138100886
OBJL 90° 400/200 | odbočka jednostranná 90° |  | * | 884 | – | TV138100905
OBJL 90° 400/250 | odbočka jednostranná 90° |  | * | 905 | – | TV138100915
OBJL 90° 400/400 | odbočka jednostranná 90° |  | * | 1360 | – | TV138100945
OBJL 90° 450/250 | odbočka jednostranná 90° |  | * | 1237 | – | TV138100946
OBJL 90° 450/315 | odbočka jednostranná 90° |  | * | 1205 | – | TV138100955
OBJL 90° 630/250 | odbočka jednostranná 90° |  | * | 1310 | – | TV138101091
OBJL 90° 630/400 | odbočka jednostranná 90° |  | * | 1960 | – | TV138101097
OBJLG 45° 080/080 | odbočka jednostranná s těsněním 45° |  | * | 401 | – | AL104100000
OBJLG 45° 100/080 | odbočka jednostranná s těsněním 45° |  | * | 382 | – | AL104100010
OBJLG 45° 100/100 | odbočka jednostranná s těsněním 45° | o | * | 364 | – | AL104100020
OBJLG 45° 125/080 | odbočka jednostranná s těsněním 45° |  | * | 369 | – | AL104100030
OBJLG 45° 125/100 | odbočka jednostranná s těsněním 45° | o | * | 387 | – | AL104100040
OBJLG 45° 125/125 | odbočka jednostranná s těsněním 45° |  | * | 404 | – | AL104100050
OBJLG 45° 140/080 | odbočka jednostranná s těsněním 45° |  | * | 359 | – | AL104100060
OBJLG 45° 140/100 | odbočka jednostranná s těsněním 45° |  | * | 376 | – | AL104100070
OBJLG 45° 140/125 | odbočka jednostranná s těsněním 45° |  | * | 422 | – | AL104100080
OBJLG 45° 140/140 | odbočka jednostranná s těsněním 45° |  | * | 452 | – | AL104100090
OBJLG 45° 150/080 | odbočka jednostranná s těsněním 45° |  | * | 460 | – | AL104100100
OBJLG 45° 150/100 | odbočka jednostranná s těsněním 45° |  | * | 474 | – | AL104100110
OBJLG 45° 150/125 | odbočka jednostranná s těsněním 45° |  | * | 474 | – | AL104100120
OBJLG 45° 150/150 | odbočka jednostranná s těsněním 45° |  | * | 483 | – | AL104100140
OBJLG 45° 160/080 | odbočka jednostranná s těsněním 45° |  | * | 348 | – | AL104100150
OBJLG 45° 160/100 | odbočka jednostranná s těsněním 45° |  | * | 395 | – | AL104100160
OBJLG 45° 160/125 | odbočka jednostranná s těsněním 45° |  | * | 439 | – | AL104100170
OBJLG 45° 160/160 | odbočka jednostranná s těsněním 45° |  | * | 508 | – | AL104100200
OBJLG 45° 200/080 | odbočka jednostranná s těsněním 45° |  | * | 512 | – | AL104100280
OBJLG 45° 200/100 | odbočka jednostranná s těsněním 45° |  | * | 419 | – | AL104100290
OBJLG 45° 200/125 | odbočka jednostranná s těsněním 45° |  | * | 495 | – | AL104100300
OBJLG 45° 200/140 | odbočka jednostranná s těsněním 45° |  | * | 576 | – | AL104100310
OBJLG 45° 200/160 | odbočka jednostranná s těsněním 45° |  | * | 601 | – | AL104100330
OBJLG 45° 200/180 | odbočka jednostranná s těsněním 45° |  | * | 688 | – | AL104100340
OBJLG 45° 200/200 | odbočka jednostranná s těsněním 45° |  | * | 688 | – | AL104100350
OBJLG 45° 225/080 | odbočka jednostranná s těsněním 45° |  | * | 520 | – | AL104100360
OBJLG 45° 225/100 | odbočka jednostranná s těsněním 45° |  | * | 530 | – | AL104100370
OBJLG 45° 225/125 | odbočka jednostranná s těsněním 45° |  | * | 509 | – | AL104100380
OBJLG 45° 225/140 | odbočka jednostranná s těsněním 45° |  | * | 772 | – | AL104100390
OBJLG 45° 225/160 | odbočka jednostranná s těsněním 45° |  | * | 688 | – | AL104100410
OBJLG 45° 225/180 | odbočka jednostranná s těsněním 45° |  | * | 722 | – | AL104100420
OBJLG 45° 225/200 | odbočka jednostranná s těsněním 45° |  | * | 816 | – | AL104100430
OBJLG 45° 225/225 | odbočka jednostranná s těsněním 45° |  | * | 816 | – | AL104100440
OBJLG 45° 250/100 | odbočka jednostranná s těsněním 45° |  | * | 558 | – | AL104100460
OBJLG 45° 250/125 | odbočka jednostranná s těsněním 45° |  | * | 612 | – | AL104100470
OBJLG 45° 250/140 | odbočka jednostranná s těsněním 45° |  | * | 822 | – | AL104100480
OBJLG 45° 250/160 | odbočka jednostranná s těsněním 45° |  | * | 688 | – | AL104100500
OBJLG 45° 250/180 | odbočka jednostranná s těsněním 45° |  | * | 722 | – | AL104100510
OBJLG 45° 250/200 | odbočka jednostranná s těsněním 45° |  | * | 757 | – | AL104100520
OBJLG 45° 250/225 | odbočka jednostranná s těsněním 45° |  | * | 877 | – | AL104100530
OBJLG 45° 250/250 | odbočka jednostranná s těsněním 45° |  | * | 824 | – | AL104100540
OBJLG 45° 315/100 | odbočka jednostranná s těsněním 45° |  | * | 688 | – | AL104100760
OBJLG 45° 315/125 | odbočka jednostranná s těsněním 45° |  | * | 773 | – | AL104100770
OBJLG 45° 315/140 | odbočka jednostranná s těsněním 45° |  | * | 961 | – | AL104100780
OBJLG 45° 315/160 | odbočka jednostranná s těsněním 45° |  | * | 858 | – | AL104100800
OBJLG 45° 315/180 | odbočka jednostranná s těsněním 45° |  | * | 1075 | – | AL104100810
OBJLG 45° 315/200 | odbočka jednostranná s těsněním 45° |  | * | 929 | – | AL104100820
OBJLG 45° 315/225 | odbočka jednostranná s těsněním 45° |  | * | 954 | – | AL104100830
OBJLG 45° 315/250 | odbočka jednostranná s těsněním 45° |  | * | 994 | – | AL104100840
OBJLG 45° 315/280 | odbočka jednostranná s těsněním 45° |  | * | 1029 | – | AL104100850
OBJLG 45° 315/315 | odbočka jednostranná s těsněním 45° |  | * | 1092 | – | AL104100860
OBJLG 90° 080/080 | odbočka jednostranná s těsněním 90° |  | * | 312 | – | AL103100000
OBJLG 90° 100/080 | odbočka jednostranná s těsněním 90° |  | * | 329 | – | AL103100010
OBJLG 90° 100/100 | odbočka jednostranná s těsněním 90° | o | * | 330 | – | AL103100020
OBJLG 90° 125/080 | odbočka jednostranná s těsněním 90° |  | * | 330 | – | AL103100030
OBJLG 90° 125/100 | odbočka jednostranná s těsněním 90° | o | * | 330 | – | AL103100040
OBJLG 90° 125/125 | odbočka jednostranná s těsněním 90° | o | * | 336 | – | AL103100050
OBJLG 90° 140/080 | odbočka jednostranná s těsněním 90° |  | * | 302 | – | AL103100060
OBJLG 90° 140/100 | odbočka jednostranná s těsněním 90° |  | * | 333 | – | AL103100070
OBJLG 90° 140/125 | odbočka jednostranná s těsněním 90° |  | * | 320 | – | AL103100080
OBJLG 90° 140/140 | odbočka jednostranná s těsněním 90° |  | * | 370 | – | AL103100090
OBJLG 90° 150/080 | odbočka jednostranná s těsněním 90° |  | * | 299 | – | AL103100100
OBJLG 90° 150/100 | odbočka jednostranná s těsněním 90° |  | * | 292 | – | AL103100110
OBJLG 90° 150/125 | odbočka jednostranná s těsněním 90° |  | * | 306 | – | AL103100120
OBJLG 90° 150/150 | odbočka jednostranná s těsněním 90° |  | * | 357 | – | AL103100140
OBJLG 90° 160/080 | odbočka jednostranná s těsněním 90° |  | * | 330 | – | AL103100150
OBJLG 90° 160/100 | odbočka jednostranná s těsněním 90° | o | * | 330 | – | AL103100160
OBJLG 90° 160/125 | odbočka jednostranná s těsněním 90° | o | * | 361 | – | AL103100170
OBJLG 90° 160/150 | odbočka jednostranná s těsněním 90° |  | * | 419 | – | AL103100190
OBJLG 90° 160/160 | odbočka jednostranná s těsněním 90° | o | * | 419 | – | AL103100200
OBJLG 90° 200/080 | odbočka jednostranná s těsněním 90° |  | * | 304 | – | AL103100280
OBJLG 90° 200/100 | odbočka jednostranná s těsněním 90° |  | * | 367 | – | AL103100290
OBJLG 90° 200/125 | odbočka jednostranná s těsněním 90° |  | * | 441 | – | AL103100300
OBJLG 90° 200/140 | odbočka jednostranná s těsněním 90° |  | * | 485 | – | AL103100310
OBJLG 90° 200/160 | odbočka jednostranná s těsněním 90° | o | * | 508 | – | AL103100330
OBJLG 90° 200/180 | odbočka jednostranná s těsněním 90° |  | * | 735 | – | AL103100340
OBJLG 90° 200/200 | odbočka jednostranná s těsněním 90° |  | * | 585 | – | AL103100350
OBJLG 90° 225/080 | odbočka jednostranná s těsněním 90° |  | * | 543 | – | AL103100360
OBJLG 90° 225/100 | odbočka jednostranná s těsněním 90° |  | * | 543 | – | AL103100370
OBJLG 90° 225/125 | odbočka jednostranná s těsněním 90° |  | * | 565 | – | AL103100380
OBJLG 90° 225/140 | odbočka jednostranná s těsněním 90° |  | * | 565 | – | AL103100390
OBJLG 90° 225/160 | odbočka jednostranná s těsněním 90° |  | * | 565 | – | AL103100410
OBJLG 90° 225/180 | odbočka jednostranná s těsněním 90° |  | * | 784 | – | AL103100420
OBJLG 90° 225/200 | odbočka jednostranná s těsněním 90° |  | * | 560 | – | AL103100430
OBJLG 90° 225/225 | odbočka jednostranná s těsněním 90° |  | * | 560 | – | AL103100440
OBJLG 90° 250/080 | odbočka jednostranná s těsněním 90° |  | * | 443 | – | AL103100450
OBJLG 90° 250/100 | odbočka jednostranná s těsněním 90° |  | * | 452 | – | AL103100460
OBJLG 90° 250/125 | odbočka jednostranná s těsněním 90° |  | * | 502 | – | AL103100470
OBJLG 90° 250/140 | odbočka jednostranná s těsněním 90° |  | * | 484 | – | AL103100480
OBJLG 90° 250/160 | odbočka jednostranná s těsněním 90° | o | * | 553 | – | AL103100500
OBJLG 90° 250/180 | odbočka jednostranná s těsněním 90° |  | * | 578 | – | AL103100510
OBJLG 90° 250/200 | odbočka jednostranná s těsněním 90° |  | * | 605 | – | AL103100520
OBJLG 90° 250/225 | odbočka jednostranná s těsněním 90° |  | * | 611 | – | AL103100530
OBJLG 90° 250/250 | odbočka jednostranná s těsněním 90° | o | * | 657 | – | AL103100540
OBJLG 90° 315/080 | odbočka jednostranná s těsněním 90° |  | * | 495 | – | AL103100770
OBJLG 90° 315/100 | odbočka jednostranná s těsněním 90° |  | * | 558 | – | AL103100780
OBJLG 90° 315/125 | odbočka jednostranná s těsněním 90° |  | * | 619 | – | AL103100790
OBJLG 90° 315/140 | odbočka jednostranná s těsněním 90° |  | * | 688 | – | AL103100800
OBJLG 90° 315/160 | odbočka jednostranná s těsněním 90° |  | * | 681 | – | AL103100820
OBJLG 90° 315/180 | odbočka jednostranná s těsněním 90° |  | * | 793 | – | AL103100830
OBJLG 90° 315/200 | odbočka jednostranná s těsněním 90° |  | * | 744 | – | AL103100840
OBJLG 90° 315/225 | odbočka jednostranná s těsněním 90° |  | * | 761 | – | AL103100850
Odbočky na čtyřhranné potrubí
OBR 080 | kruh. odb. na čtyřhran. potrubí | o | * | 102 | – | TV117100010
OBR 100 | kruh. odb. na čtyřhran. potrubí | o | * | 128 | – | TV117100020
OBR 125 | kruh. odb. na čtyřhran. potrubí | o | * | 130 | – | TV117100030
OBR 150 | kruh. odb. na čtyřhran. potrubí | o | * | 154 | – | TV117100040
OBR 160 | kruh. odb. na čtyřhran. potrubí | o | * | 173 | – | TV117100050
OBR 200 | kruh. odb. na čtyřhran. potrubí | o | * | 198 | – | TV117100070
OBR 250 | kruh. odb. na čtyřhran. potrubí | o | * | 213 | – | TV117100090
OBR 280 | kruh. odb. na čtyřhran. potrubí |  | * | 100 | – | UNR500100691
OBR 315 | kruh. odb. na čtyřhran. potrubí | o | * | 341 | – | TV117100100
OBR 355 | kruh. odb. na čtyřhran. potrubí |  | * | 293 | – | UNR700100814
Odbočky oboustranné
OBD 90° 080/080 | odbočka oboustranná |  | * | 496 | – | TV130100005
OBD 90° 100/080 | odbočka oboustranná |  | * | 516 | – | TV130100020
OBD 90° 100/100 | odbočka oboustranná | o | * | 496 | – | TV130100010
OBD 90° 125/080 | odbočka oboustranná |  | * | 520 | – | TV130100060
OBD 90° 125/100 | odbočka oboustranná | o | * | 524 | – | TV130100030
OBD 90° 125/125 | odbočka oboustranná | o | * | 524 | – | TV130100040
OBD 90° 140/100 | odbočka oboustranná |  | * | 497 | – | TV130100071
OBD 90° 140/140 | odbočka oboustranná |  | * | 549 | – | TV130100070
OBD 90° 150/080 | odbočka oboustranná |  | * | 523 | – | TV130100095
OBD 90° 150/100 | odbočka oboustranná |  | * | 497 | – | TV130100080
OBD 90° 150/125 | odbočka oboustranná |  | * | 684 | – | TV130100085
OBD 90° 150/150 | odbočka oboustranná |  | * | 680 | – | TV130100090
OBD 90° 160/080 | odbočka oboustranná |  | * | 523 | – | TV130100130
OBD 90° 160/100 | odbočka oboustranná | o | * | 523 | – | TV130100100
OBD 90° 160/125 | odbočka oboustranná | o | * | 590 | – | TV130100110
OBD 90° 160/160 | odbočka oboustranná | o | * | 680 | – | TV130100120
OBD 90° 180/080 | odbočka oboustranná |  | * | 526 | – | TV130100160
OBD 90° 180/100 | odbočka oboustranná |  | * | 534 | – | TV130100140
OBD 90° 180/125 | odbočka oboustranná |  | * | 584 | – | TV130100150
OBD 90° 180/160 | odbočka oboustranná |  | * | 667 | – | TV130100155
OBD 90° 180/180 | odbočka oboustranná |  | * | 672 | – | TV130100157
OBD 90° 200/080 | odbočka oboustranná |  | * | 551 | – | TV130100220
OBD 90° 200/100 | odbočka oboustranná | o | * | 584 | – | TV130100170
OBD 90° 200/125 | odbočka oboustranná | o | * | 697 | – | TV130100180
OBD 90° 200/150 | odbočka oboustranná |  | * | 768 | – | TV130100190
OBD 90° 200/160 | odbočka oboustranná | o | * | 806 | – | TV130100200
OBD 90° 200/200 | odbočka oboustranná |  | * | 929 | – | TV130100210
OBD 90° 225/100 | odbočka oboustranná |  | * | 835 | – | TV130100183
OBD 90° 225/125 | odbočka oboustranná |  | * | 835 | – | TV130100181
OBD 90° 225/200 | odbočka oboustranná |  | * | 998 | – | TV130100182
OBD 90° 250/080 | odbočka oboustranná |  | * | 684 | – | TV130100290
OBD 90° 250/100 | odbočka oboustranná |  | * | 765 | – | TV130100230
OBD 90° 250/125 | odbočka oboustranná |  | * | 850 | – | TV130100240
OBD 90° 250/150 | odbočka oboustranná |  | * | 906 | – | TV130100250
OBD 90° 250/160 | odbočka oboustranná | o | * | 951 | – | TV130100260
OBD 90° 250/180 | odbočka oboustranná |  | * | 1028 | – | TV130100265
OBD 90° 250/200 | odbočka oboustranná |  | * | 1028 | – | TV130100270
OBD 90° 250/250 | odbočka oboustranná |  | * | 1117 | – | TV130100280
OBD 90° 280/200 | odbočka oboustranná |  | * | 981 | – | TV130100300
OBD 90° 315/080 | odbočka oboustranná |  | * | 850 | – | TV130100370
OBD 90° 315/100 | odbočka oboustranná |  | * | 954 | – | TV130100310
OBD 90° 315/125 | odbočka oboustranná |  | * | 1050 | – | TV130100320
OBD 90° 315/160 | odbočka oboustranná |  | * | 1164 | – | TV130100330
OBD 90° 315/200 | odbočka oboustranná |  | * | 1266 | – | TV130100340
OBD 90° 315/250 | odbočka oboustranná |  | * | 1361 | – | TV130100350
OBD 90° 315/280 | odbočka oboustranná |  | * | 1476 | – | TV130100355
OBD 90° 315/315 | odbočka oboustranná |  | * | 1494 | – | TV130100360
OBD 90° 355/125 | odbočka oboustranná |  | * | 1117 | – | TV130100380
OBD 90° 355/150 | odbočka oboustranná |  | * | 1216 | – | TV130100390
OBD 90° 355/160 | odbočka oboustranná |  | * | 1216 | – | TV130100400
OBD 90° 355/200 | odbočka oboustranná |  | * | 1319 | – | TV130100410
OBD 90° 355/250 | odbočka oboustranná |  | * | 1436 | – | TV130100420
OBD 90° 355/280 | odbočka oboustranná |  | * | 1455 | – | TV130100422
OBD 90° 355/315 | odbočka oboustranná |  | * | 1541 | – | TV130100430
OBD 90° 355/355 | odbočka oboustranná |  | * | 1557 | – | TV130100435
OBD 90° 400/125 | odbočka oboustranná |  | * | 1176 | – | TV130100440
OBD 90° 400/160 | odbočka oboustranná |  | * | 1259 | – | TV130100450
OBD 90° 400/200 | odbočka oboustranná |  | * | 1374 | – | TV130100460
OBD 90° 400/250 | odbočka oboustranná |  | * | 1474 | – | TV130100470
OBD 90° 400/280 | odbočka oboustranná |  | * | 1823 | – | TV130100475
OBD 90° 400/315 | odbočka oboustranná |  | * | 1589 | – | TV130100480
OBD 90° 400/400 | odbočka oboustranná |  | * | 1937 | – | TV130100485
OBD 90° 500/200 | odbočka oboustranná |  | * | 2236 | – | TV130100486
OBD 90° 500/250 | odbočka oboustranná |  | * | 1043 | – | TV130100487
OBD 90° 500/315 | odbočka oboustranná |  | * | 1929 | – | TV130100488
OBD 90° 500/355 | odbočka oboustranná |  | * | 2655 | – | TV130100489
OBD 90° 560/400 | odbočka oboustranná |  | * | 3001 | – | TV130100500
OBD 90° 630/400 | odbočka oboustranná |  | * | 3181 | – | TV130100510
OBD 90° 630/500 | odbočka oboustranná |  | * | 3226 | – | TV130100515
OBD 90° 710/400 | odbočka oboustranná |  | * | 3361 | – | TV130100520
OHEBNÉ HADICE - cena za 1 m, balení s fixní délkou (nejčastěji 3, 5 nebo 10 metrů)
ALUFLEX HYGIENIC hygienická ohebná Al hadice
ALUFLEX HYGIENIC 082 | Al hygienická ohebná hadice, balení 10 m | o |  | 89 | – | SX600100010
ALUFLEX HYGIENIC 102 | Al hygienická ohebná hadice, balení 10 m | o |  | 102 | – | SX600100020
ALUFLEX HYGIENIC 127 | Al hygienická ohebná hadice, balení 10 m | o |  | 125 | – | SX600100030
ALUFLEX HYGIENIC 152 | Al hygienická ohebná hadice, balení 10 m | o |  | 145 | – | SX600100040
ALUFLEX HYGIENIC 160 | Al hygienická ohebná hadice, balení 10 m | o |  | 155 | – | SX600100050
ALUFLEX HYGIENIC 185 | Al hygienická ohebná hadice, balení 10 m |  |  | 202 | – | SX600100060
ALUFLEX HYGIENIC 203 | Al hygienická ohebná hadice, balení 10 m | o |  | 206 | – | SX600100070
ALUFLEX HYGIENIC 229 | Al hygienická ohebná hadice, balení 10 m |  |  | 235 | – | SX600100080
ALUFLEX HYGIENIC 254 | Al hygienická ohebná hadice, balení 10 m | o |  | 278 | – | SX600100090
ALUFLEX HYGIENIC 305 | Al hygienická ohebná hadice, balení 10 m |  |  | 350 | – | SX600100100
ALUFLEX HYGIENIC 315 | Al hygienická ohebná hadice, balení 10 m |  |  | 364 | – | SX600100110
ALUFLEX HYGIENIC 356 | Al hygienická ohebná hadice, balení 10 m | o |  | 433 | – | SX600100120
ALUFLEX HYGIENIC 406 | Al hygienická ohebná hadice, balení 10 m | o |  | 553 | – | SX600100130
ALUFLEX HYGIENIC 457 | Al hygienická ohebná hadice, balení 10 m |  |  | 630 | – | SX600100140
ALUFLEX HYGIENIC 508 | Al hygienická ohebná hadice, balení 10 m |  |  | 692 | – | SX600100150
ALUFLEX MI ohebná Al hadice
ALUFLEX MI 082 | Al ohebná hadice, balení 10 m | o |  | 66 | – | SX120100010
ALUFLEX MI 102 | Al ohebná hadice, balení 10 m | o |  | 66 | – | SX120100020
ALUFLEX MI 127 | Al ohebná hadice, balení 10 m | o |  | 79 | – | SX120100030
ALUFLEX MI 152 | Al ohebná hadice, balení 10 m | o |  | 104 | – | SX120100040
ALUFLEX MI 160 | Al ohebná hadice, balení 10 m | o |  | 103 | – | SX120100050
ALUFLEX MI 180 | Al ohebná hadice, balení 10 m | o |  | 145 | – | SX120100060
ALUFLEX MI 203 | Al ohebná hadice, balení 10 m | o |  | 134 | – | SX120100070
ALUFLEX MI 229 | Al ohebná hadice, balení 10 m | o |  | 188 | – | SX120100080
ALUFLEX MI 254 | Al ohebná hadice, balení 10 m | o |  | 173 | – | SX120100090
ALUFLEX MI 305 | Al ohebná hadice, balení 10 m |  |  | 238 | – | SX120100100
ALUFLEX MI 315 | Al ohebná hadice, balení 10 m | o |  | 210 | – | SX120100110
ALUFLEX MI 356 | Al ohebná hadice, balení 10 m | o |  | 300 | – | SX120100120
ALUFLEX MI 406 | Al ohebná hadice, balení 10 m | o |  | 388 | – | SX120100130
ALUFLEX MI 457 | Al ohebná hadice, balení 10 m | o |  | 401 | – | SX120100140
ALUFLEX MI 508 | Al ohebná hadice, balení 10 m | o |  | 493 | – | SX120100150
ALUFLEX MI 560 | Al ohebná hadice, balení 10 m | o |  | 552 | – | SX120100160
ALUFLEX MI 630 | Al ohebná hadice, balení 10 m | o |  | 613 | – | SX120100170
ALUFLEX MO ohebná Al hadice
ALUFLEX MO 082 | Al ohebná hadice, balení 10 m | o |  | 85 | – | SX130100020
ALUFLEX MO 102 | Al ohebná hadice, balení 10 m | o |  | 91 | – | SX130100030
ALUFLEX MO 127 | Al ohebná hadice, balení 10 m | o |  | 126 | – | SX130100040
ALUFLEX MO 152 | Al ohebná hadice, balení 10 m | o |  | 164 | – | SX130100060
ALUFLEX MO 160 | Al ohebná hadice, balení 10 m | o |  | 174 | – | SX130100070
ALUFLEX MO 185 | Al ohebná hadice, balení 10 m |  |  | 198 | – | SX130100080
ALUFLEX MO 203 | Al ohebná hadice, balení 10 m | o |  | 210 | – | SX130100090
ALUFLEX MO 229 | Al ohebná hadice, balení 10 m |  |  | 246 | – | SX130100100
ALUFLEX MO 254 | Al ohebná hadice, balení 10 m | o |  | 266 | – | SX130100110
ALUFLEX MO 305 | Al ohebná hadice, balení 10 m |  |  | 318 | – | SX130100120
ALUFLEX MO 315 | Al ohebná hadice, balení 10 m | o |  | 366 | – | SX130100130
ALUFLEX MO 356 | Al ohebná hadice, balení 10 m | o |  | 419 | – | SX130100140
ALUFLEX MO 406 | Al ohebná hadice, balení 10 m | o |  | 493 | – | SX130100150
ALUFLEX MO 457 | Al ohebná hadice, balení 10 m |  |  | 562 | – | SX130100160
ALUFLEX MO 508 | Al ohebná hadice, balení 10 m | o |  | 613 | – | SX130100170
ALUFLEX MO 560 | Al ohebná hadice, balení 10 m |  |  | 710 | – | SX130100180
ALUFLEX MO 630 | Al ohebná hadice, balení 10 m |  |  | 810 | – | SX130100190
GREYFLEX PVC / polyamid ohebná hadice
GREYFLEX 052 | PVC / polyamid ohebná hadice, balení 5 m | o |  | 108 | – | SX140100010
GREYFLEX 063 | PVC / polyamid ohebná hadice, balení 5 m | o |  | 117 | – | SX140100020
GREYFLEX 076 | PVC / polyamid ohebná hadice, balení 5 m | o |  | 134 | – | SX140100030
GREYFLEX 082 | PVC / polyamid ohebná hadice, balení 5 m | o |  | 141 | – | SX140100040
GREYFLEX 102 | PVC / polyamid ohebná hadice, balení 5 m | o |  | 169 | – | SX140100050
GREYFLEX 127 | PVC / polyamid ohebná hadice, balení 5 m | o |  | 206 | – | SX140100060
GREYFLEX 152 | PVC / polyamid ohebná hadice, balení 5 m | o |  | 239 | – | SX140100070
GREYFLEX 160 | PVC / polyamid ohebná hadice, balení 5 m | o |  | 251 | – | SX140100080
GREYFLEX 185 | PVC / polyamid ohebná hadice, balení 5 m | o |  | 275 | – | SX140100090
GREYFLEX 203 | PVC / polyamid ohebná hadice, balení 5 m | o |  | 331 | – | SX140100100
GREYFLEX 229 | PVC / polyamid ohebná hadice, balení 5 m | o |  | 374 | – | SX140100110
GREYFLEX 254 | PVC / polyamid ohebná hadice, balení 5 m | o |  | 417 | – | SX140100120
GREYFLEX 305 | PVC / polyamid ohebná hadice, balení 5 m | o |  | 512 | – | SX140100130
GREYFLEX 315 | PVC / polyamid ohebná hadice, balení 5 m | o |  | 528 | – | SX140100140
GREYFLEX 356 | PVC / polyamid ohebná hadice, balení 5 m | o |  | 694 | – | SX140100150
GREYFLEX 406 | PVC / polyamid ohebná hadice, balení 5 m | o |  | 761 | – | SX140100160
GREYFLEX 457 | PVC / polyamid ohebná hadice, balení 5 m | o |  | 873 | – | SX140100170
GREYFLEX 508 | PVC / polyamid ohebná hadice, balení 5 m | o |  | 914 | – | SX140100180
GREYFLEX 560 | PVC / polyamid ohebná hadice, balení 5 m |  |  | 969 | – | SX140100190
GREYFLEX 630 | PVC / polyamid ohebná hadice, balení 5 m | o |  | 986 | – | SX140100200
KOMBIFLEX PVC / polyamid / Al ohebná hadice
KOMBIFLEX 102 | PVC / polyamid / Al oh. hadice, balení 10 m | o |  | 122 | – | SX145100050
KOMBIFLEX 127 | PVC / polyamid / Al oh. hadice, balení 10 m | o |  | 147 | – | SX145100060
KOMBIFLEX 152 | PVC / polyamid / Al oh. hadice, balení 10 m | o |  | 187 | – | SX145100070
KOMBIFLEX 160 | PVC / polyamid / Al oh. hadice, balení 10 m | o |  | 195 | – | SX145100080
KOMBIFLEX 180 | PVC / polyamid / Al oh. hadice, balení 10 m |  |  | 215 | – | SX145100090
KOMBIFLEX 203 | PVC / polyamid / Al oh. hadice, balení 10 m | o |  | 241 | – | SX145100100
KOMBIFLEX 229 | PVC / polyamid / Al oh. hadice, balení 10 m |  |  | 271 | – | SX145100110
KOMBIFLEX 254 | PVC / polyamid / Al oh. hadice, balení 10 m | o |  | 309 | – | SX145100120
KOMBIFLEX 305 | PVC / polyamid / Al oh. hadice, balení 10 m |  |  | 372 | – | SX145100130
KOMBIFLEX 315 | PVC / polyamid / Al oh. hadice, balení 10 m | o |  | 383 | – | SX145100140
KOMBIFLEX 356 | PVC / polyamid / Al oh. hadice, balení 10 m | o |  | 485 | – | SX145100150
KOMBIFLEX 406 | PVC / polyamid / Al oh. hadice, balení 10 m | o |  | 541 | – | SX145100160
KOMBIFLEX 457 | PVC / polyamid / Al oh. hadice, balení 10 m | o |  | 628 | – | SX145100170
KOMBIFLEX 508 | PVC / polyamid / Al oh. hadice, balení 10 m | o |  | 813 | – | SX145100180
METALFLEX ocelová ohebná hadice
METALFLEX 080 | ocelová ohebná hadice |  | * | 384 | – | VC500100020
METALFLEX 100 | ocelová ohebná hadice |  | * | 476 | – | VC500100030
METALFLEX 110 | ocelová ohebná hadice |  | * | 565 | – | VC500100035
METALFLEX 125 | ocelová ohebná hadice |  | * | 597 | – | VC500100040
METALFLEX 150 | ocelová ohebná hadice |  | * | 716 | – | VC500100050
METALFLEX 160 | ocelová ohebná hadice |  | * | 761 | – | VC500100060
METALFLEX 180 | ocelová ohebná hadice |  | * | 855 | – | VC500100070
METALFLEX 200 | ocelová ohebná hadice |  | * | 951 | – | VC500100080
METALFLEX 250 | ocelová ohebná hadice |  | * | 1183 | – | VC500100090
METALFLEX 300 | ocelová ohebná hadice |  | * | 2361 | – | VC500100100
METAL - spojka 080 | ocelová spojka pro hadice METALFLEX |  | * | 261 | – | VC51010020
METAL - spojka 100 | ocelová spojka pro hadice METALFLEX |  | * | 299 | – | VC51010030
METAL - spojka 125 | ocelová spojka pro hadice METALFLEX |  | * | 341 | – | VC51010040
METAL - spojka 150 | ocelová spojka pro hadice METALFLEX |  | * | 402 | – | VC51010050
METAL - spojka 160 | ocelová spojka pro hadice METALFLEX |  | * | 424 | – | VC51010060
METAL - spojka 180 | ocelová spojka pro hadice METALFLEX |  | * | 468 | – | VC51010070
METAL - spojka 200 | ocelová spojka pro hadice METALFLEX |  | * | 519 | – | VC51010080
METAL - spojka 250 | ocelová spojka pro hadice METALFLEX |  | * | 633 | – | VC51010090
METAL - spojka 300 | ocelová spojka pro hadice METALFLEX |  | * | 1734 | – | VC51010100
METAL - spojka 350 | ocelová spojka pro hadice METALFLEX |  | * | 872 | – | VC51010110
METAL - spojka 400 | ocelová spojka pro hadice METALFLEX |  | * | 993 | – | VC51010120
METAL - spojka 450 | ocelová spojka pro hadice METALFLEX |  | * | 1113 | – | VC52010130
SEMIFLEX STANDARD ohebná Al hadice (0,08 mm)
SEMIFLEX 080/3 STANDARD | Al ohebná hadice (0,08 mm), balení 3 m | o |  | 64 | – | KR501200010
SEMIFLEX 080/5 STANDARD | Al ohebná hadice (0,08 mm), balení 5 m | o |  | 64 | – | KR501200015
SEMIFLEX 100/3 STANDARD | Al ohebná hadice (0,08 mm), balení 3 m | o |  | 71 | – | KR501200030
SEMIFLEX 100/5 STANDARD | Al ohebná hadice (0,08 mm), balení 5 m | o |  | 71 | – | KR501200035
SEMIFLEX 125/3 STANDARD | Al ohebná hadice (0,08 mm), balení 3 m | o |  | 87 | – | KR501200060
SEMIFLEX 125/5 STANDARD | Al ohebná hadice (0,08 mm), balení 5 m | o |  | 87 | – | KR501200065
SEMIFLEX 140/3 STANDARD | Al ohebná hadice (0,08 mm), balení 3 m |  |  | 148 | – | KR501200070
SEMIFLEX 140/5 STANDARD | Al ohebná hadice (0,08 mm), balení 5 m |  |  | 148 | – | KR501200075
SEMIFLEX 150/3 STANDARD | Al ohebná hadice (0,08 mm), balení 3 m | o |  | 109 | – | KR501200080
SEMIFLEX 150/5 STANDARD | Al ohebná hadice (0,08 mm), balení 5 m | o |  | 109 | – | KR501200085
SEMIFLEX 160/3 STANDARD | Al ohebná hadice (0,08 mm), balení 3 m | o |  | 116 | – | KR501200090
SEMIFLEX 160/5 STANDARD | Al ohebná hadice (0,08 mm), balení 5 m | o |  | 116 | – | KR501200095
SEMIFLEX 200/3 STANDARD | Al ohebná hadice (0,08 mm), balení 3 m | o |  | 165 | – | KR501200110
SEMIFLEX 200/5 STANDARD | Al ohebná hadice (0,08 mm), balení 5 m | o |  | 165 | – | KR501200115
SEMIFLEX 250/3 STANDARD | Al ohebná hadice (0,08 mm), balení 3 m | o |  | 223 | – | KR501200130
SEMIFLEX 250/5 STANDARD | Al ohebná hadice (0,08 mm), balení 5 m | o |  | 223 | – | KR501200135
SEMIFLEX 315/3 STANDARD | Al ohebná hadice (0,08 mm), balení 3 m | o |  | 321 | – | KR501200160
SEMIFLEX 315/5 STANDARD | Al ohebná hadice (0,08 mm), balení 5 m | o |  | 321 | – | KR501200165
SEMIFLEX 355/3 STANDARD | Al ohebná hadice (0,08 mm), balení 3 m | o |  | 505 | – | KR501200171
SEMIFLEX 355/5 STANDARD | Al ohebná hadice (0,08 mm), balení 5 m | o |  | 505 | – | KR501200176
SEMIFLEX 400/3 STANDARD | Al ohebná hadice (0,08 mm), balení 3 m | o |  | 643 | – | KR501200180
SEMIFLEX 400/5 STANDARD | Al ohebná hadice (0,08 mm), balení 5 m | o |  | 643 | – | KR501200185
SEMIFLEX 450/3 STANDARD | Al ohebná hadice (0,08 mm), balení 3 m | o |  | 767 | – | KR501200190
SEMIFLEX 500/3 STANDARD | Al ohebná hadice (0,08 mm), balení 3 m | o |  | 840 | – | KR501200200
SEMIFLEX PROFI ohebná Al hadice (0,12 mm)
SEMIFLEX 080/3 PROFI | Al ohebná hadice (0,12 mm), balení 3 m | o |  | 79 | – | KR503200010
SEMIFLEX 080/5 PROFI | Al ohebná hadice (0,12 mm), balení 5 m | o |  | 79 | – | KR503200015
SEMIFLEX 100/3 PROFI | Al ohebná hadice (0,12 mm), balení 3 m | o |  | 98 | – | KR503200030
SEMIFLEX 100/5 PROFI | Al ohebná hadice (0,12 mm), balení 5 m | o |  | 98 | – | KR503200035
SEMIFLEX 125/3 PROFI | Al ohebná hadice (0,12 mm), balení 3 m | o |  | 122 | – | KR503200060
SEMIFLEX 125/5 PROFI | Al ohebná hadice (0,12 mm), balení 5 m | o |  | 122 | – | KR503200065
SEMIFLEX 140/3 PROFI | Al ohebná hadice (0,12 mm), balení 3 m |  |  | 148 | – | KR503200070
SEMIFLEX 140/5 PROFI | Al ohebná hadice (0,12 mm), balení 5 m |  |  | 163 | – | KR503200075
SEMIFLEX 150/3 PROFI | Al ohebná hadice (0,12 mm), balení 3 m | o |  | 151 | – | KR503200080
SEMIFLEX 150/5 PROFI | Al ohebná hadice (0,12 mm), balení 5 m | o |  | 151 | – | KR503200085
SEMIFLEX 160/3 PROFI | Al ohebná hadice (0,12 mm), balení 3 m | o |  | 158 | – | KR503200090
SEMIFLEX 160/5 PROFI | Al ohebná hadice (0,12 mm), balení 5 m | o |  | 158 | – | KR503200095
SEMIFLEX 200/3 PROFI | Al ohebná hadice (0,12 mm), balení 3 m | o |  | 230 | – | KR503200110
SEMIFLEX 200/5 PROFI | Al ohebná hadice (0,12 mm), balení 5 m | o |  | 230 | – | KR503200115
SEMIFLEX 250/3 PROFI | Al ohebná hadice (0,12 mm), balení 3 m | o |  | 315 | – | KR503200130
SEMIFLEX 250/5 PROFI | Al ohebná hadice (0,12 mm), balení 5 m | o |  | 315 | – | KR503200135
SEMIFLEX 315/3 PROFI | Al ohebná hadice (0,12 mm), balení 3 m | o |  | 411 | – | KR503200160
SEMIFLEX 315/5 PROFI | Al ohebná hadice (0,12 mm), balení 5 m | o |  | 411 | – | KR503200165
SEMIFLEX 400/3 PROFI | Al ohebná hadice (0,12 mm), balení 3 m | o |  | 774 | – | KR503200180
SEMIFLEX 400/5 PROFI | Al ohebná hadice (0,12 mm), balení 5 m | o |  | 774 | – | KR503200185
SEMIFLEX 450/3 PROFI | Al ohebná hadice (0,12 mm), balení 3 m | o |  | 826 | – | KR503200190
SEMIFLEX 500/3 PROFI | Al ohebná hadice (0,12 mm), balení 3 m | o |  | 932 | – | KR503200200
SEMIFLEX SONO zvukově izolovaná ohebná Al hadice
SEMIFLEX 080 SONO | zvukově izolovaná Al ohebná hadice |  |  | 353 | – | KR520100005
SEMIFLEX 100 SONO | zvukově izolovaná Al ohebná hadice |  |  | 394 | – | KR520100010
SEMIFLEX 125 SONO | zvukově izolovaná Al ohebná hadice |  |  | 465 | – | KR520100020
SEMIFLEX 160 SONO | zvukově izolovaná Al ohebná hadice |  |  | 586 | – | KR520100040
SEMIFLEX 200 SONO | zvukově izolovaná Al ohebná hadice |  |  | 707 | – | KR520100060
SEMIFLEX 250 SONO | zvukově izolovaná Al ohebná hadice |  |  | 892 | – | KR520100070
SEMIFLEX 315 SONO | zvukově izolovaná Al ohebná hadice |  |  | 1051 | – | KR520100080
SEMIFLEX 355 SONO | zvukově izolovaná Al ohebná hadice |  |  | 1433 | – | KR520100090
SEMIFLEX 400 SONO | zvukově izolovaná Al ohebná hadice |  |  | 1554 | – | KR520100100
SEMIFLEX TERMO tepelně odolná ohebná Al hadice
SEMIFLEX 080 TERMO | tepelně odolná Al ohebná hadice |  |  | 343 | – | KR510100010
SEMIFLEX 100 TERMO | tepelně odolná Al ohebná hadice |  |  | 382 | – | KR510100020
SEMIFLEX 125 TERMO | tepelně odolná Al ohebná hadice |  |  | 451 | – | KR510100030
SEMIFLEX 160 TERMO | tepelně odolná Al ohebná hadice |  |  | 569 | – | KR510100050
SEMIFLEX 200 TERMO | tepelně odolná Al ohebná hadice |  |  | 688 | – | KR510100070
SEMIFLEX 250 TERMO | tepelně odolná Al ohebná hadice |  |  | 866 | – | KR510100090
SEMIFLEX 315 TERMO | tepelně odolná Al ohebná hadice |  |  | 1022 | – | KR510100110
SEMIFLEX 355 TERMO | tepelně odolná Al ohebná hadice |  |  | 1391 | – | KR510100120
SEMIFLEX 400 TERMO | tepelně odolná Al ohebná hadice |  |  | 1509 | – | KR510100130
SONOFLEX MI ohebná Al hadice se zvukovou izolací
SONOFLEX MI 082 | Al ohebná hadice, balení 10 m | o |  | 191 | – | SX150100010
SONOFLEX MI 102 | Al ohebná hadice, balení 10 m | o |  | 207 | – | SX150100020
SONOFLEX MI 127 | Al ohebná hadice, balení 10 m | o |  | 237 | – | SX150100030
SONOFLEX MI 152 | Al ohebná hadice, balení 10 m | o |  | 275 | – | SX150100040
SONOFLEX MI 160 | Al ohebná hadice, balení 10 m | o |  | 292 | – | SX150100050
SONOFLEX MI 185 | Al ohebná hadice, balení 10 m | o |  | 318 | – | SX150100060
SONOFLEX MI 203 | Al ohebná hadice, balení 10 m | o |  | 343 | – | SX150100070
SONOFLEX MI 229 | Al ohebná hadice, balení 10 m | o |  | 383 | – | SX150100080
SONOFLEX MI 254 | Al ohebná hadice, balení 10 m | o |  | 410 | – | SX150100090
SONOFLEX MI 305 | Al ohebná hadice, balení 10 m |  |  | 531 | – | SX150100100
SONOFLEX MI 315 | Al ohebná hadice, balení 10 m | o |  | 521 | – | SX150100110
SONOFLEX MI 356 | Al ohebná hadice, balení 10 m | o |  | 639 | – | SX150100120
SONOFLEX MI 406 | Al ohebná hadice, balení 10 m | o |  | 746 | – | SX150100130
SONOFLEX MI 457 | Al ohebná hadice, balení 10 m | o |  | 907 | – | SX150100140
SONOFLEX MI 508 | Al ohebná hadice, balení 10 m | o |  | 967 | – | SX150100150
SONOFLEX MI 560 | Al ohebná hadice, balení 10 m | o |  | 1049 | – | SX150100160
SONOFLEX MI 630 | Al ohebná hadice, balení 10 m | o |  | 1173 | – | SX150100170
SONOFLEX MO ohebná Al hadice se zvukovou izolací
SONOFLEX MO 082 | Al ohebná hadice, balení 10 m | o |  | 225 | – | SX160100010
SONOFLEX MO 102 | Al ohebná hadice, balení 10 m | o |  | 257 | – | SX160100020
SONOFLEX MO 127 | Al ohebná hadice, balení 10 m | o |  | 293 | – | SX160100030
SONOFLEX MO 152 | Al ohebná hadice, balení 10 m | o |  | 359 | – | SX160100040
SONOFLEX MO 160 | Al ohebná hadice, balení 10 m | o |  | 379 | – | SX160100050
SONOFLEX MO 185 | Al ohebná hadice, balení 10 m |  |  | 409 | – | SX160100060
SONOFLEX MO 203 | Al ohebná hadice, balení 10 m | o |  | 414 | – | SX160100070
SONOFLEX MO 229 | Al ohebná hadice, balení 10 m |  |  | 501 | – | SX160100080
SONOFLEX MO 254 | Al ohebná hadice, balení 10 m | o |  | 502 | – | SX160100090
SONOFLEX MO 305 | Al ohebná hadice, balení 10 m |  |  | 593 | – | SX160100100
SONOFLEX MO 315 | Al ohebná hadice, balení 10 m | o |  | 593 | – | SX160100110
SONOFLEX MO 356 | Al ohebná hadice, balení 10 m | o |  | 729 | – | SX160100120
SONOFLEX MO 406 | Al ohebná hadice, balení 10 m | o |  | 833 | – | SX160100130
SONOFLEX MO 457 | Al ohebná hadice, balení 10 m | o |  | 926 | – | SX160100140
SONOFLEX MO 508 | Al ohebná hadice, balení 10 m |  |  | 998 | – | SX160100150
SONOFLEX MO 560 | Al ohebná hadice, balení 10 m |  |  | 1122 | – | SX160100160
SONOFLEX MO 630 | Al ohebná hadice, balení 10 m |  |  | 1252 | – | SX160100170
TERMOFLEX HYGIENIC hygienická ohebná Al hadice
TERMOFLEX 25 HYGIENIC 082 | Al hyg. oh. hadice, balení 10 m, iz. 25 mm | o |  | 211 | – | SX601100010
TERMOFLEX 25 HYGIENIC 102 | Al hyg. oh. hadice, balení 10 m, iz. 25 mm | o |  | 263 | – | SX601100020
TERMOFLEX 25 HYGIENIC 127 | Al hyg. oh. hadice, balení 10 m, iz. 25 mm | o |  | 314 | – | SX601100030
TERMOFLEX 25 HYGIENIC 152 | Al hyg. oh. hadice, balení 10 m, iz. 25 mm | o |  | 363 | – | SX601100040
TERMOFLEX 25 HYGIENIC 160 | Al hyg. oh. hadice, balení 10 m, iz. 25 mm | o |  | 371 | – | SX601100050
TERMOFLEX 25 HYGIENIC 185 | Al hyg. oh. hadice, balení 10 m, iz. 25 mm | o |  | 426 | – | SX601100060
TERMOFLEX 25 HYGIENIC 203 | Al hyg. oh. hadice, balení 10 m, iz. 25 mm | o |  | 461 | – | SX601100070
TERMOFLEX 25 HYGIENIC 229 | Al hyg. oh. hadice, balení 10 m, iz. 25 mm |  |  | 564 | – | SX601100080
TERMOFLEX 25 HYGIENIC 254 | Al hyg. oh. hadice, balení 10 m, iz. 25 mm | o |  | 598 | – | SX601100090
TERMOFLEX 25 HYGIENIC 305 | Al hyg. oh. hadice, balení 10 m, iz. 25 mm |  |  | 683 | – | SX601100100
TERMOFLEX 25 HYGIENIC 315 | Al hyg. oh. hadice, balení 10 m, iz. 25 mm | o |  | 724 | – | SX601100110
TERMOFLEX 25 HYGIENIC 356 | Al hyg. oh. hadice, balení 10 m, iz. 25 mm |  |  | 785 | – | SX601100120
TERMOFLEX 25 HYGIENIC 406 | Al hyg. oh. hadice, balení 10 m, iz. 25 mm |  |  | 990 | – | SX601100130
TERMOFLEX 25 HYGIENIC 457 | Al hyg. oh. hadice, balení 10 m, iz. 25 mm |  |  | 1069 | – | SX601100140
TERMOFLEX 25 HYGIENIC 508 | Al hyg. oh. hadice, balení 10 m, iz. 25 mm |  |  | 1206 | – | SX601100150
TERMOFLEX 50 HYGIENIC 082 | Al hyg. oh. hadice, balení 10 m, iz. 50 mm |  |  | 286 | – | SX602100010
TERMOFLEX 50 HYGIENIC 102 | Al hyg. oh. hadice, balení 10 m, iz. 50 mm | o |  | 353 | – | SX602100020
TERMOFLEX 50 HYGIENIC 127 | Al hyg. oh. hadice, balení 10 m, iz. 50 mm | o |  | 422 | – | SX602100030
TERMOFLEX 50 HYGIENIC 152 | Al hyg. oh. hadice, balení 10 m, iz. 50 mm | o |  | 487 | – | SX602100040
TERMOFLEX 50 HYGIENIC 160 | Al hyg. oh. hadice, balení 10 m, iz. 50 mm | o |  | 501 | – | SX602100050
TERMOFLEX 50 HYGIENIC 185 | Al hyg. oh. hadice, balení 10 m, iz. 50 mm |  |  | 576 | – | SX602100060
TERMOFLEX 50 HYGIENIC 203 | Al hyg. oh. hadice, balení 10 m, iz. 50 mm | o |  | 623 | – | SX602100070
TERMOFLEX 50 HYGIENIC 229 | Al hyg. oh. hadice, balení 10 m, iz. 50 mm |  |  | 762 | – | SX602100080
TERMOFLEX 50 HYGIENIC 254 | Al hyg. oh. hadice, balení 10 m, iz. 50 mm | o |  | 804 | – | SX602100090
TERMOFLEX 50 HYGIENIC 305 | Al hyg. oh. hadice, balení 10 m, iz. 50 mm |  |  | 920 | – | SX602100100
TERMOFLEX 50 HYGIENIC 315 | Al hyg. oh. hadice, balení 10 m, iz. 50 mm | o |  | 976 | – | SX602100110
TERMOFLEX 50 HYGIENIC 356 | Al hyg. oh. hadice, balení 10 m, iz. 50 mm |  |  | 1058 | – | SX602100120
TERMOFLEX 50 HYGIENIC 406 | Al hyg. oh. hadice, balení 10 m, iz. 50 mm |  |  | 1335 | – | SX602100130
TERMOFLEX 50 HYGIENIC 457 | Al hyg. oh. hadice, balení 10 m, iz. 50 mm |  |  | 1440 | – | SX602100140
TERMOFLEX 50 HYGIENIC 508 | Al hyg. oh. hadice, balení 10 m, iz. 50 mm |  |  | 1623 | – | SX602100150
TERMOFLEX MI ohebná Al hadice s tepelnou izolací
TERMOFLEX MI 082 | Al ohebná hadice, balení 10 m | o |  | 194 | – | SX180100020
TERMOFLEX MI 102 | Al ohebná hadice, balení 10 m | o |  | 209 | – | SX180100030
TERMOFLEX MI 127 | Al ohebná hadice, balení 10 m | o |  | 230 | – | SX180100040
TERMOFLEX MI 152 | Al ohebná hadice, balení 10 m | o |  | 268 | – | SX180100050
TERMOFLEX MI 160 | Al ohebná hadice, balení 10 m | o |  | 278 | – | SX180100060
TERMOFLEX MI 185 | Al ohebná hadice, balení 10 m |  |  | 341 | – | SX180100070
TERMOFLEX MI 203 | Al ohebná hadice, balení 10 m | o |  | 326 | – | SX180100080
TERMOFLEX MI 229 | Al ohebná hadice, balení 10 m | o |  | 402 | – | SX180100090
TERMOFLEX MI 254 | Al ohebná hadice, balení 10 m | o |  | 402 | – | SX180100100
TERMOFLEX MI 305 | Al ohebná hadice, balení 10 m |  |  | 527 | – | SX180100110
TERMOFLEX MI 315 | Al ohebná hadice, balení 10 m | o |  | 514 | – | SX180100120
TERMOFLEX MI 356 | Al ohebná hadice, balení 10 m | o |  | 686 | – | SX180100130
TERMOFLEX MI 406 | Al ohebná hadice, balení 10 m | o |  | 777 | – | SX180100140
TERMOFLEX MI 457 | Al ohebná hadice, balení 10 m | o |  | 858 | – | SX180100150
TERMOFLEX MI 508 | Al ohebná hadice, balení 10 m | o |  | 921 | – | SX180100160
TERMOFLEX MI 560 | Al ohebná hadice, balení 10 m |  |  | 1068 | – | SX180100170
TERMOFLEX MI 630 | Al ohebná hadice, balení 10 m |  |  | 1214 | – | SX180100180
TERMOFLEX MO ohebná Al hadice s tepelnou izolací
TERMOFLEX MO 082 | Al ohebná hadice, balení 10 m | o |  | 229 | – | SX190100010
TERMOFLEX MO 102 | Al ohebná hadice, balení 10 m | o |  | 257 | – | SX190100020
TERMOFLEX MO 127 | Al ohebná hadice, balení 10 m | o |  | 292 | – | SX190100030
TERMOFLEX MO 152 | Al ohebná hadice, balení 10 m |  |  | 365 | – | SX190100040
TERMOFLEX MO 160 | Al ohebná hadice, balení 10 m | o |  | 366 | – | SX190100050
TERMOFLEX MO 185 | Al ohebná hadice, balení 10 m |  |  | 394 | – | SX190100060
TERMOFLEX MO 203 | Al ohebná hadice, balení 10 m | o |  | 421 | – | SX190100070
TERMOFLEX MO 229 | Al ohebná hadice, balení 10 m |  |  | 512 | – | SX190100080
TERMOFLEX MO 254 | Al ohebná hadice, balení 10 m | o |  | 512 | – | SX190100090
TERMOFLEX MO 305 | Al ohebná hadice, balení 10 m |  |  | 636 | – | SX190100100
TERMOFLEX MO 315 | Al ohebná hadice, balení 10 m |  |  | 636 | – | SX190100110
TERMOFLEX MO 356 | Al ohebná hadice, balení 10 m |  |  | 741 | – | SX190100120
TERMOFLEX MO 406 | Al ohebná hadice, balení 10 m |  |  | 848 | – | SX190100130
TERMOFLEX MO 457 | Al ohebná hadice, balení 10 m |  |  | 943 | – | SX190100140
TERMOFLEX MO 508 | Al ohebná hadice, balení 10 m |  |  | 1016 | – | SX190100150
TERMOFLEX MO 560 | Al ohebná hadice, balení 10 m | o |  | 1123 | – | SX190100160
TERMOFLEX MO 630 | Al ohebná hadice, balení 10 m |  |  | na dotaz |  | SX195100170
Protidešťové stříšky
RH 080 | protidešťová stříška | o |  | 581 | – | PR540100010
RH 100 | protidešťová stříška | o |  | 646 | – | PR540100020
RH 112 | protidešťová stříška |  |  | 926 | – | PR540100040
RH 125 | protidešťová stříška | o |  | 926 | – | PR540100050
RH 140 | protidešťová stříška |  |  | 983 | – | PR540100070
RH 150 | protidešťová stříška | o |  | 1430 | – | PR540100090
RH 160 | protidešťová stříška | o |  | 1278 | – | PR540100100
RH 180 | protidešťová stříška |  |  | 1404 | – | PR540100120
RH 200 | protidešťová stříška | o |  | 1404 | – | PR540100130
RH 225 | protidešťová stříška |  |  | 1596 | – | PR540100150
RH 250 | protidešťová stříška | o |  | 1811 | – | PR540100160
RH 280 | protidešťová stříška |  |  | 1829 | – | PR540100180
RH 315 | protidešťová stříška | o |  | 1917 | – | PR540100190
RH 355 | protidešťová stříška |  |  | 1917 | – | PR540100200
RH 400 | protidešťová stříška |  |  | 2384 | – | PR540100210
RH 450 | protidešťová stříška s přírubou |  |  | 2492 | – | PR540100215
RH 500 | protidešťová stříška s přírubou |  |  | 2739 | – | PR540100220
RH 560 | protidešťová stříška s přírubou |  |  | na dotaz
RH 630 | protidešťová stříška s přírubou |  |  | 3386 | – | PR540100240
RH 710 | protidešťová stříška s přírubou |  |  | 3453 | – | PR540100250
RH 800 | protidešťová stříška s přírubou |  |  | 3549 | – | PR540100260
RH 900 | protidešťová stříška s přírubou |  |  | 6777 | – | PR540100265
RH 100 | protidešť. stříška s ochr. síťkou a přírubou |  |  | 807 | – | PR540100030
RH 125 | protidešť. stříška s ochr. síťkou a přírubou |  |  | 1140 | – | PR540100060
RH 140 | protidešť. stříška s ochr. síťkou a přírubou |  |  | 1149 | – | PR540100080
RH 160 | protidešť. stříška s ochr. síťkou a přírubou |  |  | 1430 | – | PR540100110
RH 200 | protidešť. stříška s ochr. síťkou a přírubou |  |  | 1528 | – | PR540100140
RH 250 | protidešť. stříška s ochr. síťkou a přírubou |  |  | 1815 | – | PR540100170
RH 315 | protidešť. stříška s ochr. síťkou a přírubou |  |  | 2118 | – | PR540100195
RH 355 | protidešť. stříška s ochr. síťkou a přírubou |  |  | 2272 | – | PR540100205
RH 500 | protidešť. stříška s ochr. síťkou a přírubou |  |  | 2773 | – | PR540100230
Přechody osové
PRO 100/080 | přechod osový | o | * | 191 | – | TV150100020
PRO 112/080 | přechod osový |  | * | 227 | – | TV150100030
PRO 112/100 | přechod osový |  | * | 227 | – | TV150100040
PRO 125/080 | přechod osový | o | * | 230 | – | TV150100050
PRO 125/100 | přechod osový | o | * | 237 | – | TV150100055
PRO 140/080 | přechod osový |  | * | 229 | – | TV150100075
PRO 140/100 | přechod osový | o | * | 229 | – | TV150100070
PRO 140/112 | přechod osový |  | * | 229 | – | TV150100080
PRO 140/125 | přechod osový | o | * | 229 | – | TV150100090
PRO 150/080 | přechod osový | o | * | 229 | – | TV150100100
PRO 150/100 | přechod osový | o | * | 229 | – | TV150100110
PRO 150/125 | přechod osový | o | * | 229 | – | TV150100120
PRO 150/140 | přechod osový | o | * | 231 | – | TV150100130
PRO 160/080 | přechod osový | o | * | 253 | – | TV150100210
PRO 160/100 | přechod osový | o | * | 238 | – | TV150100140
PRO 160/112 | přechod osový |  | * | 225 | – | TV150100150
PRO 160/125 | přechod osový | o | * | 238 | – | TV150100170
PRO 160/140 | přechod osový | o | * | 240 | – | TV150100180
PRO 160/150 | přechod osový | o | * | 259 | – | TV150100190
PRO 180/100 | přechod osový |  | * | 238 | – | TV150100220
PRO 180/112 | přechod osový |  | * | 248 | – | TV150100230
PRO 180/125 | přechod osový | o | * | 249 | – | TV150100240
PRO 180/140 | přechod osový |  | * | 259 | – | TV150100250
PRO 180/150 | přechod osový | o | * | 259 | – | TV150100260
PRO 180/160 | přechod osový | o | * | 259 | – | TV150100270
PRO 200/100 | přechod osový | o | * | 251 | – | TV150100280
PRO 200/125 | přechod osový | o | * | 260 | – | TV150100290
PRO 200/140 | přechod osový | o | * | 259 | – | TV150100300
PRO 200/150 | přechod osový | o | * | 259 | – | TV150100310
PRO 200/160 | přechod osový | o | * | 274 | – | TV150100320
PRO 200/180 | přechod osový | o | * | 282 | – | TV150100330
PRO 225/100 | přechod osový |  | * | 318 | – | TV150100380
PRO 225/125 | přechod osový | o | * | 318 | – | TV150100360
PRO 225/140 | přechod osový |  | * | 318 | – | TV150100365
PRO 225/160 | přechod osový | o | * | 318 | – | TV150100390
PRO 225/180 | přechod osový | o | * | 318 | – | TV150100400
PRO 225/200 | přechod osový | o | * | 329 | – | TV150100370
PRO 250/100 | přechod osový | o | * | 298 | – | TV150100410
PRO 250/125 | přechod osový | o | * | 315 | – | TV150100420
PRO 250/140 | přechod osový |  | * | 254 | – | TV150100430
PRO 250/150 | přechod osový | o | * | 286 | – | TV150100440
PRO 250/160 | přechod osový | o | * | 319 | – | TV150100450
PRO 250/180 | přechod osový | o | * | 294 | – | TV150100460
PRO 250/200 | přechod osový | o | * | 319 | – | TV150100470
PRO 250/225 | přechod osový | o | * | 363 | – | TV150100480
PRO 280/100 | přechod osový |  | * | 336 | – | TV150100490
PRO 280/160 | přechod osový | o | * | 336 | – | TV150100500
PRO 280/180 | přechod osový |  | * | 336 | – | TV150100510
PRO 280/200 | přechod osový | o | * | 336 | – | TV150100520
PRO 280/225 | přechod osový |  | * | 336 | – | TV150100530
PRO 280/250 | přechod osový | o | * | 336 | – | TV150100540
PRO 315/125 | přechod osový | o | * | 399 | – | TV150100565
PRO 315/150 | přechod osový |  | * | 377 | – | TV150100570
PRO 315/160 | přechod osový | o | * | 399 | – | TV150100580
PRO 315/180 | přechod osový |  | * | 416 | – | TV150100585
PRO 315/200 | přechod osový | o | * | 416 | – | TV150100590
PRO 315/225 | přechod osový | o | * | 404 | – | TV150100600
PRO 315/250 | přechod osový | o | * | 423 | – | TV150100610
PRO 315/280 | přechod osový | o | * | 487 | – | TV150100620
PRO 355/150 | přechod osový |  | * | 504 | – | TV150100640
PRO 355/160 | přechod osový |  | * | 504 | – | TV150100650
PRO 355/200 | přechod osový | o | * | 504 | – | TV150100660
PRO 355/225 | přechod osový |  | * | 504 | – | TV150100661
PRO 355/250 | přechod osový | o | * | 504 | – | TV150100670
PRO 355/280 | přechod osový | o | * | 504 | – | TV150100680
PRO 355/315 | přechod osový | o | * | 504 | – | TV150100690
PRO 400/160 | přechod osový |  | * | 504 | – | TV150100700
PRO 400/200 | přechod osový | o | * | 504 | – | TV150100710
PRO 400/225 | přechod osový |  | * | 487 | – | TV150100720
PRO 400/250 | přechod osový | o | * | 504 | – | TV150100730
PRO 400/280 | přechod osový |  | * | 690 | – | TV150100740
PRO 400/315 | přechod osový | o | * | 624 | – | TV150100750
PRO 400/355 | přechod osový | o | * | 595 | – | TV150100760
PRO 450/250 | přechod osový |  | * | 845 | – | TV150100775
PRO 450/315 | přechod osový | o | * | 650 | – | TV150100780
PRO 450/355 | přechod osový | o | * | 758 | – | TV150100790
PRO 450/400 | přechod osový | o | * | 758 | – | TV150100800
PRO 500/250 | přechod osový |  | * | 684 | – | TV150100810
PRO 500/315 | přechod osový | o | * | 672 | – | TV150100820
PRO 500/355 | přechod osový | o | * | 758 | – | TV150100830
PRO 500/400 | přechod osový | o | * | 798 | – | TV150100840
PRO 500/450 | přechod osový | o | * | 758 | – | TV150100850
PRO 560/250 | přechod osový |  | * | 1024 | – | TV150100855
PRO 560/315 | přechod osový |  | * | 938 | – | TV150100856
PRO 560/355 | přechod osový |  | * | 811 | – | TV150100858
PRO 560/400 | přechod osový |  | * | 909 | – | TV150100860
PRO 560/450 | přechod osový |  | * | 909 | – | TV150100870
PRO 560/500 | přechod osový |  | * | 909 | – | TV150100880
PRO 630/250 | přechod osový |  | * | 1005 | – | TV150100897
PRO 630/315 | přechod osový |  | * | 1005 | – | TV150100899
PRO 630/400 | přechod osový |  | * | 1020 | – | TV150100900
PRO 630/450 | přechod osový |  | * | 1132 | – | TV150100910
PRO 630/500 | přechod osový |  | * | 1226 | – | TV150100920
PRO 630/560 | přechod osový |  | * | 1561 | – | TV150100930
PRO 710/400 | přechod osový |  | * | 1576 | – | TV150100941
PRO 710/450 | přechod osový |  | * | 1523 | – | TV150100940
PRO 710/500 | přechod osový |  | * | 1825 | – | TV150100950
PRO 710/560 | přechod osový |  | * | 1837 | – | TV150100955
PRO 710/630 | přechod osový |  | * | 1851 | – | TV150100960
PRO 800/560 | přechod osový |  | * | 1886 | – | TV150100970
PRO 800/630 | přechod osový |  | * | 1896 | – | TV150100980
PRO 800/710 | přechod osový |  | * | 1910 | – | TV150100990
PRO 900/800 | přechod osový |  | * | 2050 | – | TV150101000
PRO 1000/800 | přechod osový |  | * | 1735 | – | TV150101010
Přechody osové krátké
PROL 100/080 | přechod osový krátký | o | * | 182 | – | CK500102400
PROL 125/080 | přechod osový krátký | o | * | 206 | – | CK500102402
PROL 125/100 | přechod osový krátký | o | * | 206 | – | CK500102404
PROL 150/100 | přechod osový krátký | o | * | 220 | – | CK500102406
PROL 150/125 | přechod osový krátký | o | * | 220 | – | CK500102408
PROL 160/100 | přechod osový krátký | o | * | 220 | – | CK500102410
PROL 160/125 | přechod osový krátký | o | * | 220 | – | CK500102412
PROL 160/150 | přechod osový krátký | o | * | 220 | – | CK500102411
PROL 200/100 | přechod osový krátký | o | * | 276 | – | CK500102414
PROL 200/125 | přechod osový krátký | o | * | 276 | – | CK500102416
PROL 200/150 | přechod osový krátký | o | * | 284 | – | CK500102418
PROL 200/160 | přechod osový krátký | o | * | 284 | – | CK500102420
PROL 250/160 | přechod osový krátký | o | * | 368 | – | CK500102422
PROL 250/200 | přechod osový krátký | o | * | 302 | – | CK500102424
PROL 315/160 | přechod osový krátký | o | * | 240 | – | CK500102426
PROL 315/200 | přechod osový krátký | o | * | 235 | – | CK500102428
PROL 315/250 | přechod osový krátký | o | * | 315 | – | CK500102430
PROLG 100/080 | přechod osový krátký s těsněním |  | * | 202 | – | LB204100010
PROLG 125/080 | přechod osový krátký s těsněním |  | * | 220 | – | LB204100020
PROLG 125/100 | přechod osový krátký s těsněním |  | * | 223 | – | LB204100021
PROLG 150/080 | přechod osový krátký s těsněním |  | * | 246 | – | LB204100030
PROLG 150/125 | přechod osový krátký s těsněním |  | * | 229 | – | LB204100033
PROLG 200/100 | přechod osový krátký s těsněním | o | * | 296 | – | LB204100061
PROLG 200/125 | přechod osový krátký s těsněním |  | * | 300 | – | LB204100063
PROLG 200/150 | přechod osový krátký s těsněním |  | * | 303 | – | LB204100066
PROLG 250/125 | přechod osový krátký s těsněním |  | * | 322 | – | LB204100082
PROLG 250/150 | přechod osový krátký s těsněním |  | * | 332 | – | LB204100084
PROLG 250/200 | přechod osový krátký s těsněním |  | * | 342 | – | LB204100086
Přechody pravoúhlé
PRR 100/080 | přechod pravoúhlý |  | * | 190 | – | TV152100010
PRR 112/100 | přechod pravoúhlý |  | * | 282 | – | TV152100022
PRR 125/080 | přechod pravoúhlý |  | * | 230 | – | TV152100030
PRR 125/100 | přechod pravoúhlý | o | * | 237 | – | TV152100020
PRR 125/112 | přechod pravoúhlý |  | * | 282 | – | TV152100024
PRR 140/080 | přechod pravoúhlý |  | * | 240 | – | TV152100050
PRR 140/125 | přechod pravoúhlý |  | * | 229 | – | TV152100040
PRR 150/080 | přechod pravoúhlý |  | * | 254 | – | TV152100054
PRR 150/100 | přechod pravoúhlý |  | * | 305 | – | TV152100065
PRR 160/080 | přechod pravoúhlý |  | * | 254 | – | TV152100090
PRR 160/100 | přechod pravoúhlý |  | * | 238 | – | TV152100060
PRR 160/125 | přechod pravoúhlý | o | * | 238 | – | TV152100070
PRR 160/140 | přechod pravoúhlý |  | * | 238 | – | TV152100080
PRR 180/100 | přechod pravoúhlý |  | * | 238 | – | TV152100100
PRR 180/125 | přechod pravoúhlý |  | * | 238 | – | TV152100110
PRR 180/140 | přechod pravoúhlý |  | * | 284 | – | TV152100115
PRR 180/150 | přechod pravoúhlý |  | * | 284 | – | TV152100116
PRR 180/160 | přechod pravoúhlý |  | * | 238 | – | TV152100120
PRR 200/100 | přechod pravoúhlý |  | * | 250 | – | TV152100130
PRR 200/125 | přechod pravoúhlý |  | * | 260 | – | TV152100140
PRR 200/150 | přechod pravoúhlý |  | * | 274 | – | TV152100150
PRR 200/160 | přechod pravoúhlý | o | * | 274 | – | TV152100160
PRR 200/180 | přechod pravoúhlý |  | * | 299 | – | TV152100170
PRR 225/125 | přechod pravoúhlý |  | * | 352 | – | TV152100174
PRR 225/140 | přechod pravoúhlý |  | * | 376 | – | TV152100178
PRR 225/160 | přechod pravoúhlý |  | * | 376 | – | TV152100176
PRR 225/200 | přechod pravoúhlý |  | * | 318 | – | TV152100185
PRR 250/100 | přechod pravoúhlý |  | * | 304 | – | TV152100195
PRR 250/125 | přechod pravoúhlý |  | * | 320 | – | TV152100190
PRR 250/140 | přechod pravoúhlý |  | * | 260 | – | TV152100205
PRR 250/160 | přechod pravoúhlý | o | * | 326 | – | TV152100200
PRR 250/180 | přechod pravoúhlý |  | * | 306 | – | TV152100210
PRR 250/200 | přechod pravoúhlý | o | * | 326 | – | TV152100220
PRR 250/225 | přechod pravoúhlý |  | * | 368 | – | TV152100230
PRR 280/150 | přechod pravoúhlý |  | * | 377 | – | TV152100262
PRR 280/180 | přechod pravoúhlý |  | * | 377 | – | TV152100240
PRR 280/200 | přechod pravoúhlý |  | * | 377 | – | TV152100250
PRR 280/225 | přechod pravoúhlý |  | * | 375 | – | TV152100255
PRR 280/250 | přechod pravoúhlý |  | * | 377 | – | TV152100260
PRR 315/160 | přechod pravoúhlý |  | * | 399 | – | TV152100270
PRR 315/200 | přechod pravoúhlý |  | * | 436 | – | TV152100280
PRR 315/225 | přechod pravoúhlý |  | * | 416 | – | TV152100285
PRR 315/250 | přechod pravoúhlý | o | * | 423 | – | TV152100290
PRR 315/280 | přechod pravoúhlý |  | * | 625 | – | TV152100300
PRR 355/200 | přechod pravoúhlý |  | * | 607 | – | TV152100305
PRR 355/250 | přechod pravoúhlý |  | * | 625 | – | TV152100310
PRR 355/315 | přechod pravoúhlý |  | * | 595 | – | TV152100330
PRR 400/200 | přechod pravoúhlý |  | * | 513 | – | TV152100342
PRR 400/250 | přechod pravoúhlý |  | * | 624 | – | TV152100345
PRR 400/280 | přechod pravoúhlý |  | * | 682 | – | TV152100348
PRR 400/315 | přechod pravoúhlý |  | * | 624 | – | TV152100340
PRR 400/355 | přechod pravoúhlý |  | * | 682 | – | TV152100350
PRR 450/250 | přechod pravoúhlý |  | * | 650 | – | TV152100355
PRR 450/315 | přechod pravoúhlý |  | * | 672 | – | TV152100365
PRR 450/355 | přechod pravoúhlý |  | * | 758 | – | TV152100360
PRR 450/400 | přechod pravoúhlý |  | * | 798 | – | TV152100366
PRR 500/315 | přechod pravoúhlý |  | * | 742 | – | TV152100370
PRR 500/355 | přechod pravoúhlý |  | * | 758 | – | TV152100375
PRR 500/400 | přechod pravoúhlý |  | * | 798 | – | TV152100380
PRR 500/450 | přechod pravoúhlý |  | * | 798 | – | TV152100390
PRR 560/355 | přechod pravoúhlý |  | * | 966 | – | TV152100395
PRR 560/400 | přechod pravoúhlý |  | * | 966 | – | TV152100400
PRR 630/400 | přechod pravoúhlý |  | * | 891 | – | TV152100411
PRR 630/450 | přechod pravoúhlý |  | * | 908 | – | TV152100420
PRR 630/500 | přechod pravoúhlý |  | * | 908 | – | TV152100431
PRR 630/560 | přechod pravoúhlý |  | * | 1315 | – | TV152100440
PRR 710/355 | přechod pravoúhlý |  | * | 1523 | – | TV152100510
PRR 710/500 | přechod pravoúhlý |  | * | 1625 | – | TV152100540
Příruby
PR 080 | příruba |  | * | 84 | – | TV190100010
PR 100 | příruba | o | * | 78 | – | TV190100020
PR 125 | příruba | o | * | 84 | – | TV190100030
PR 140 | příruba | o | * | 99 | – | TV190100040
PR 150 | příruba | o | * | 102 | – | TV190100050
PR 160 | příruba | o | * | 102 | – | TV190100060
PR 180 | příruba | o | * | 105 | – | TV190100070
PR 200 | příruba | o | * | 111 | – | TV190100080
PR 225 | příruba |  | * | 116 | – | TV190100090
PR 250 | příruba | o | * | 144 | – | TV190100100
PR 280 | příruba | o | * | 170 | – | TV190100110
PR 315 | příruba | o | * | 183 | – | TV190100120
PR 355 | příruba | o | * | 187 | – | TV190100130
PR 400 | příruba | o | * | 228 | – | TV190100140
PR 450 | příruba | o | * | 280 | – | TV190100150
PR 500 | příruba | o | * | 339 | – | TV190100160
PR 560 | příruba | o | * | 424 | – | TV190100165
PR 630 | příruba | o | * | 642 | – | TV190100170
PR 710 | příruba | o | * | 734 | – | TV190100180
PR 800 | příruba |  | * | 910 | – | TV190100190
NSP 080 | nástavec s přírubou |  | * | 258 | – | PR500100010
NSP 100 | nástavec s přírubou | o | * | 258 | – | PR500100020
NSP 125 | nástavec s přírubou | o | * | 275 | – | PR500100030
NSP 140 | nástavec s přírubou |  | * | 290 | – | PR500100040
NSP 160 | nástavec s přírubou | o | * | 297 | – | PR500100050
NSP 180 | nástavec s přírubou |  | * | 309 | – | PR500100060
NSP 200 | nástavec s přírubou | o | * | 323 | – | PR500100070
NSP 225 | nástavec s přírubou |  | * | 359 | – | PR500100080
NSP 250 | nástavec s přírubou | o | * | 414 | – | PR500100090
NSP 280 | nástavec s přírubou |  | * | 464 | – | PR500100100
NSP 315 | nástavec s přírubou | o | * | 471 | – | PR500100110
NSP 355 | nástavec s přírubou | o | * | 543 | – | PR500100120
NSP 400 | nástavec s přírubou | o | * | 621 | – | PR500100130
NSP 450 | nástavec s přírubou |  | * | 693 | – | PR500100140
NSP 500 | nástavec s přírubou |  | * | 809 | – | PR500100150
NSP 560 | nástavec s přírubou |  | * | 1959 | – | PR500100160
NSP 630 | nástavec s přírubou |  | * | 3123 | – | PR500100170
NSP 800 | nástavec s přírubou |  | * | 3911 | – | PR500100180
Sedlové kusy
SK 080/080 | sedlový kus |  | * | 118 | – | TV116100010
SK 100/080 | sedlový kus | o | * | 118 | – | TV116100015
SK 100/100 | sedlový kus | o | * | 118 | – | TV116100020
SK 125/100 | sedlový kus | o | * | 118 | – | TV116100025
SK 125/125 | sedlový kus | o | * | 131 | – | TV116100030
SK 150/150 | sedlový kus | o | * | 190 | – | TV116100040
SK 160/100 | sedlový kus | o | * | 118 | – | TV116100045
SK 160/125 | sedlový kus | o | * | 131 | – | TV116100047
SK 160/160 | sedlový kus | o | * | 190 | – | TV116100050
SK 180/180 | sedlový kus |  | * | 222 | – | TV116100060
SK 200/100 | sedlový kus | o | * | 118 | – | TV116100063
SK 200/125 | sedlový kus | o | * | 131 | – | TV116100065
SK 200/160 | sedlový kus | o | * | 190 | – | TV116100067
SK 200/200 | sedlový kus | o | * | 244 | – | TV116100070
SK 225/225 | sedlový kus |  | * | 307 | – | TV116100080
SK 250/100 | sedlový kus | o | * | 118 | – | TV116100082
SK 250/125 | sedlový kus | o | * | 131 | – | TV116100084
SK 250/160 | sedlový kus | o | * | 190 | – | TV116100086
SK 250/200 | sedlový kus | o | * | 244 | – | TV116100088
SK 250/250 | sedlový kus | o | * | 341 | – | TV116100090
SK 280/280 | sedlový kus |  | * | 542 | – | TV116100100
SK 315/100 | sedlový kus | o | * | 118 | – | TV116100101
SK 315/125 | sedlový kus | o | * | 131 | – | TV116100103
SK 315/159 | sedlový kus |  | * | 190 | – | TV116100104
SK 315/160 | sedlový kus | o | * | 190 | – | TV116100105
SK 315/200 | sedlový kus | o | * | 244 | – | TV116100107
SK 315/250 | sedlový kus | o | * | 341 | – | TV116100109
SK 315/315 | sedlový kus | o | * | 476 | – | TV116100110
Spiro potrubí
SPIRO 080 | spiro potrubí, balení 3 m | o | * | 172 | – | VT800100010
SPIRO 100 | spiro potrubí, balení 3 m | o | * | 194 | – | VT800100020
SPIRO 125 | spiro potrubí, balení 3 m | o | * | 214 | – | VT800100030
SPIRO 140 | spiro potrubí, balení 3 m | o | * | 253 | – | VT800100040
SPIRO 150 | spiro potrubí, balení 3 m | o | * | 275 | – | VT800100050
SPIRO 160 | spiro potrubí, balení 3 m | o | * | 280 | – | VT800100060
SPIRO 180 | spiro potrubí, balení 3 m | o | * | 325 | – | VT800100070
SPIRO 200 | spiro potrubí, balení 3 m | o | * | 356 | – | VT800100080
SPIRO 225 | spiro potrubí, balení 3 m | o | * | 418 | – | VT800100090
SPIRO 250 | spiro potrubí, balení 3 m | o | * | 459 | – | VT800100100
SPIRO 280 | spiro potrubí, balení 3 m | o | * | 540 | – | VT800100110
SPIRO 315 | spiro potrubí, balení 3 m | o | * | 601 | – | VT800100130
SPIRO 355 | spiro potrubí, balení 3 m | o | * | 766 | – | VT800100150
SPIRO 400 | spiro potrubí, balení 3 m | o | * | 811 | – | VT800100160
SPIRO 450 | spiro potrubí, balení 3 m | o | * | 946 | – | VT800100170
SPIRO 500 | spiro potrubí, balení 3 m | o | * | 1071 | – | VT800100180
SPIRO 560 | spiro potrubí, balení 3 m | o | * | 1240 | – | VT800100190
SPIRO 630 | spiro potrubí, balení 3 m | o | * | 1359 | – | VT800100200
SPIRO 710 | spiro potrubí, balení 3 m |  | * | 1697 | – | VT800100210
SPIRO 800 | spiro potrubí, balení 3 m |  | * | 1900 | – | VT800100220
SPIRO 900 | spiro potrubí, balení 3 m |  | * | 2342 | – | VT800100230
SPIRO 1000 | spiro potrubí, balení 3 m |  | * | 2623 | – | VT800100240
Spojky
SV 80 | spojka vnitřní | o | * | 42 | – | TV160100010
SV 100 | spojka vnitřní | o | * | 43 | – | TV160100020
SV 112 | spojka vnitřní |  | * | 45 | – | TV160100022
SV 125 | spojka vnitřní | o | * | 45 | – | TV160100030
SV 140 | spojka vnitřní | o | * | 45 | – | TV160100040
SV 150 | spojka vnitřní | o | * | 45 | – | TV160100050
SV 160 | spojka vnitřní | o | * | 50 | – | TV160100060
SV 180 | spojka vnitřní | o | * | 51 | – | TV160100070
SV 200 | spojka vnitřní | o | * | 54 | – | TV160100080
SV 225 | spojka vnitřní | o | * | 55 | – | TV160100090
SV 250 | spojka vnitřní | o | * | 76 | – | TV160100100
SV 280 | spojka vnitřní | o | * | 95 | – | TV160100110
SV 315 | spojka vnitřní | o | * | 123 | – | TV160100130
SV 355 | spojka vnitřní | o | * | 127 | – | TV160100140
SV 400 | spojka vnitřní | o | * | 176 | – | TV160100150
SV 450 | spojka vnitřní | o | * | 178 | – | TV160100160
SV 500 | spojka vnitřní | o | * | 204 | – | TV160100170
SV 560 | spojka vnitřní | o | * | 210 | – | TV160100180
SV 630 | spojka vnitřní | o | * | 253 | – | TV160100190
SV 710 | spojka vnitřní | o | * | 283 | – | TV160100200
SV 800 | spojka vnitřní | o | * | 341 | – | TV160100210
SV 900 | spojka vnitřní |  | * | 318 | – | TV160100220
SN 80 | spojka vnější | o | * | 38 | – | TV155100010
SN 100 | spojka vnější | o | * | 43 | – | TV155100020
SN 112 | spojka vnější |  | * | 44 | – | TV155100030
SN 125 | spojka vnější | o | * | 45 | – | TV155100040
SN 140 | spojka vnější | o | * | 45 | – | TV155100050
SN 150 | spojka vnější | o | * | 45 | – | TV155100060
SN 160 | spojka vnější | o | * | 49 | – | TV155100070
SN 180 | spojka vnější | o | * | 51 | – | TV155100080
SN 200 | spojka vnější | o | * | 54 | – | TV155100090
SN 225 | spojka vnější | o | * | 55 | – | TV155100100
SN 250 | spojka vnější | o | * | 82 | – | TV155100110
SN 280 | spojka vnější | o | * | 83 | – | TV155100120
SN 315 | spojka vnější | o | * | 103 | – | TV155100140
SN 355 | spojka vnější | o | * | 123 | – | TV155100160
SN 400 | spojka vnější | o | * | 163 | – | TV155100170
SN 450 | spojka vnější | o | * | 183 | – | TV155100180
SN 500 | spojka vnější | o | * | 204 | – | TV155100190
SN 560 | spojka vnější | o | * | 254 | – | TV155100200
SN 630 | spojka vnější | o | * | 251 | – | TV155100210
SN 710 | spojka vnější |  | * | 297 | – | TV155100220
SN 800 | spojka vnější |  | * | 365 | – | TV155100230
Výfukové hlavice
VH 080 | výfuková hlavice |  | * | 1855 | – | TV165100010
VH 100 | výfuková hlavice | o | * | 2097 | – | TV165100020
VH 125 | výfuková hlavice | o | * | 2131 | – | TV165100030
VH 140 | výfuková hlavice |  | * | 2115 | – | TV165100040
VH 160 | výfuková hlavice | o | * | 2218 | – | TV165100050
VH 180 | výfuková hlavice |  | * | 2345 | – | TV165100060
VH 200 | výfuková hlavice | o | * | 2462 | – | TV165100070
VH 224 | výfuková hlavice |  | * | 2497 | – | TV165100080
VH 250 | výfuková hlavice | o | * | 2530 | – | TV165100090
VH 280 | výfuková hlavice | o | * | 2870 | – | TV165100100
VH 315 | výfuková hlavice | o | * | 3102 | – | TV165100110
VH 355 | výfuková hlavice | o | * | 3556 | – | TV165100120
VH 400 | výfuková hlavice | o | * | 3919 | – | TV165100130
VH 450 | výfuková hlavice | o | * | 4409 | – | TV165100140
VH 500 | výfuková hlavice | o | * | 4819 | – | TV165100145
VH 560 | výfuková hlavice |  | * | 8591 | – | TV165100150
VH 630 | výfuková hlavice |  | * | 9289 | – | TV165100160
VH 710 | výfuková hlavice |  | * | 12004 | – | TV165100170
VH 800 | výfuková hlavice |  | * | 13632 | – | TV165100180
VH 900 | výfuková hlavice |  | * | 18196 | – | TV165100190
VHO 100 | výfuková hlavice | o | * | 729 | – | TV170100010
VHO 125 | výfuková hlavice | o | * | 783 | – | TV170100020
VHO 140 | výfuková hlavice | o | * | 803 | – | TV170100030
VHO 150 | výfuková hlavice | o | * | 860 | – | TV170100040
VHO 160 | výfuková hlavice | o | * | 891 | – | TV170100050
VHO 180 | výfuková hlavice | o | * | 948 | – | TV170100060
VHO 200 | výfuková hlavice | o | * | 982 | – | TV170100070
VHO 225 | výfuková hlavice | o | * | 1131 | – | TV170100080
VHO 250 | výfuková hlavice | o | * | 1389 | – | TV170100090
VHO 280 | výfuková hlavice | o | * | 1462 | – | TV170100100
VHO 315 | výfuková hlavice | o | * | 1498 | – | TV170100110
VHO 355 | výfuková hlavice | o | * | 1557 | – | TV170100115
VHO 400 | výfuková hlavice | o | * | 3815 | – | TV170100120
VHS 100 | výfuková hlavice šedá |  | * | 972 | – | PR610100010
VHS 125 | výfuková hlavice šedá |  | * | 1006 | – | PR610100020
VHS 140 | výfuková hlavice šedá |  | * | 1042 | – | PR610100030
VHS 160 | výfuková hlavice šedá |  | * | 1249 | – | PR610100040
VHS 180 | výfuková hlavice šedá |  | * | 1318 | – | PR610100050
VHS 200 | výfuková hlavice šedá | o | * | 1420 | – | PR610100060
VHS 225 | výfuková hlavice šedá |  | * | 1525 | – | PR610100070
VHS 250 | výfuková hlavice šedá |  | * | 2066 | – | PR610100080
VHS 280 | výfuková hlavice šedá |  | * | 2151 | – | PR610100090
VHS 315 | výfuková hlavice šedá | o | * | 2270 | – | PR610100100
VHS 355 | výfuková hlavice šedá |  | * | 2427 | – | PR610100110
VHC 100 | výfuková hlavice černá |  | * | 972 | – | PR600100020
VHC 125 | výfuková hlavice černá |  | * | 1006 | – | PR600100030
VHC 140 | výfuková hlavice černá |  | * | 1042 | – | PR600100040
VHC 150 | výfuková hlavice černá |  | * | 1249 | – | PR600100045
VHC 160 | výfuková hlavice černá | o | * | 1249 | – | PR600100050
VHC 180 | výfuková hlavice černá |  | * | 1318 | – | PR600100060
VHC 200 | výfuková hlavice černá | o | * | 1420 | – | PR600100070
VHC 225 | výfuková hlavice černá |  | * | 1525 | – | PR600100080
VHC 250 | výfuková hlavice černá |  | * | 2066 | – | PR600100090
VHC 280 | výfuková hlavice černá |  | * | 2151 | – | PR600100100
VHC 315 | výfuková hlavice černá |  | * | 2270 | – | PR600100110
VHC 355 | výfuková hlavice černá |  | * | 2427 | – | PR600100115
VHC 400 | výfuková hlavice černá |  | * | 2897 | – | PR600100120
VHC 450 | výfuková hlavice černá |  | * | 3526 | – | PR600100130
Výfukové kusy
VKS 080 | výfukový kus |  | * | 179 | – | TV185100010
VKS 100 | výfukový kus | o | * | 185 | – | TV185100020
VKS 125 | výfukový kus | o | * | 207 | – | TV185100030
VKS 140 | výfukový kus |  | * | 260 | – | TV185100036
VKS 150 | výfukový kus | o | * | 273 | – | TV185100038
VKS 160 | výfukový kus | o | * | 273 | – | TV185100040
VKS 180 | výfukový kus |  | * | 307 | – | TV185100050
VKS 200 | výfukový kus | o | * | 307 | – | TV185100060
VKS 225 | výfukový kus |  | * | 353 | – | UNR500100677
VKS 250 | výfukový kus | o | * | 393 | – | TV185100070
VKS 280 | výfukový kus |  | * | 510 | – | TV185100080
VKS 315 | výfukový kus | o | * | 614 | – | TV185100090
VKS 355 | výfukový kus | o | * | 853 | – | TV185100100
VKS 400 | výfukový kus | o | * | 954 | – | TV185100110
VKS 450 | výfukový kus | o | * | 1177 | – | TV185100120
VKS 500 | výfukový kus | o | * | 1226 | – | TV185100130
VKS 560 | výfukový kus |  | * | 1259 | – | TV185100140
VKS 630 | výfukový kus |  | * | 1361 | – | TV185100150
VKS 710 | výfukový kus |  | * | 1984 | – | TV185100155
VKS 800 | výfukový kus |  | * | 2213 | – | TV185100160
VKS 900 | výfukový kus |  | * | 3823 | – | TV185100170
VKA 080 | výfukový kus | o | * | 116 | – | TV180100010
VKA 100 | výfukový kus | o | * | 146 | – | TV180100020
VKA 125 | výfukový kus | o | * | 166 | – | TV180100030
VKA 150 | výfukový kus | o | * | 198 | – | TV180100040
VKA 160 | výfukový kus | o | * | 208 | – | TV180100050
VKA 180 | výfukový kus |  | * | 220 | – | TV180100060
VKA 200 | výfukový kus | o | * | 241 | – | TV180100070
VKA 225 | výfukový kus | o | * | 290 | – | TV180100080
VKA 250 | výfukový kus | o | * | 308 | – | TV180100090
VKA 280 | výfukový kus |  | * | 357 | – | TV180100100
VKA 315 | výfukový kus | o | * | 461 | – | TV180100110
VKA 355 | výfukový kus | o | * | 683 | – | TV180100120
VKA 400 | výfukový kus | o | * | 716 | – | TV180100130
VKA 450 | výfukový kus |  | * | 853 | – | TV180100135
VKA 500 | výfukový kus |  | * | 969 | – | TV180100140
VKA 560 | výfukový kus |  | * | 988 | – | TV180100145
VKA 630 | výfukový kus | o | * | 1038 | – | TV180100150
VKA 710 | výfukový kus |  |  | 1672 | – | TV180100155
VKA 800 | výfukový kus |  | * | 1885 | – | TV180100160
ED PLAST - plastové potrubí
Hranaté potrubí - ploché kanály
UP-PKP-110x54/1000 | plochý kanál 1 m | o |  | 148 | – | UVE100110010
UP-PKP-110x54/1500 | plochý kanál 1,5 m | o |  | 219 | – | UVE100110015
UP-PKP-204x60/1000 | plochý kanál 1 m | o |  | 219 | – | UVE100110020
UP-PKP-204x60/1500 | plochý kanál 1,5 m | o |  | 353 | – | UVE100110025
UP-PKP 220x90/1000 | plochý kanál 1 m | o |  | 503 | – | UVE100110030
UP-PKP 220x90/1500 | plochý kanál 1,5 m | o |  | 731 | – | UVE100110035
UP-PKO-110x54 | plochý kanál ohebný | o |  | 201 | – | UVE110110010
UP-PKO-204x60 | plochý kanál ohebný | o |  | 284 | – | UVE110110020
Hranaté potrubí - přechody
UP-TVSP-110x54-F | přechod na kruhové potrubí vertikální | o |  | 86 | – | UVE140110010
UP-TVSP-110x54-M | přechod na kruhové potrubí vertikální | o |  | 54 | – | UVE140110015
UP-TVSP-204x60/100 | přechod na kruhové potrubí vertikální | o |  | 163 | – | UVE140110020
UP-TVSP-204x60/125 | přechod na kruhové potrubí vertikální | o |  | 153 | – | UVE140110025
UP-TVSP-204x60/150 | přechod na kruhové potrubí vertikální | o |  | 174 | – | UVE140110030
UP-TVSP-220x90/100 | přechod na kruhové potrubí vertikální |  |  | 356 | – | UVE140110035
UP-TVSP-220x90/125 | přechod na kruhové potrubí vertikální | o |  | 375 | – | UVE140110040
UP-TVSP-220x90/150 | přechod na kruhové potrubí vertikální | o |  | 406 | – | UVE140110045
UP-PRP-110x54-F | přechod na kruhové potrubí horizontální | o |  | 44 | – | UVE150110010
UP-PRP-204x60/100 | přechod na kruhové potrubí horizontální | o |  | 100 | – | UVE150110020
UP-PRP-204x60/125 | přechod na kruhové potrubí horizontální | o |  | 138 | – | UVE150110025
UP-PRP-220x90/150 | přechod na kruhové potrubí horizontální | o |  | 369 | – | UVE150110030
UP-PRO-204x60/110x54 | přechod hranaté / hranaté potrubí | o |  | 106 | – | UVE380110010
Hranaté potrubí - oblouky
UP-OHP-110x54/45 | oblouk horizontální 45° | o |  | 64 | – | UVE170110010
UP-OHP-110x54/90 | oblouk horizontální 90° | o |  | 51 | – | UVE160110010
UP-OHP-204x60/45 | oblouk horizontální 45° | o |  | 126 | – | UVE170110020
UP-OHP-204x60/90 | oblouk horizontální 90° | o |  | 198 | – | UVE160110020
UP-OHP-220x90/45 | oblouk horizontální 45° | o |  | 240 | – | UVE170110030
UP-OHP-220x90/90 | oblouk horizontální 90° | o |  | 356 | – | UVE160110030
UP-OVP-110x54/90 | oblouk vertikální 90° | o |  | 60 | – | UVE180110010
UP-OVP-204x60/90 | oblouk vertikální 90° | o |  | 161 | – | UVE180110020
UP-OVP-220x90/90 | oblouk vertikální 90° | o |  | 206 | – | UVE180110030
Hranaté potrubí - ostatní příslušenství
UP-TP-110x54 | T-odbočka | o |  | 119 | – | UVE190110010
UP-TP-204x60 | T-odbočka | o |  | 269 | – | UVE190110020
UP-TP-220x90 | T-odbočka | o |  | 882 | – | UVE190110030
UP-PER-110x54 | přetlaková klapka |  |  | 84 | – | UVE370110010
UP-SP-110x54 | spojka | o |  | 29 | – | UVE130110010
UP-SP-204x60 | spojka | o |  | 62 | – | UVE130110020
UP-SP-220x90 | spojka | o |  | 109 | – | UVE130110030
UP-SPK-110x54 | spojka se zpětnou klapkou | o |  | 82 | – | UVE420110010
UP-SPK-204x60 | spojka se zpětnou klapkou | o |  | 155 | – | UVE420110020
UP-PRG-110x54 | protidešťová žaluzie | o |  | 100 | – | UVE371110015
UP-PRG-204x60 | protidešťová žaluzie | o |  | 129 | – | UVE372110020
UP-MDP-110x54 | spona | o |  | 12 | – | UVE200110010
UP-MDP-204x60 | spona | o |  | 24 | – | UVE200110020
UP-MDP-220x90 | spona | o |  | 55 | – | UVE200110030
UP-UR-110x54 | montážní rámeček |  |  | 62 | – | UVE410110010
UP-UR-204x60 | montážní rámeček |  |  | 72 | – | UVE410110020
UP-IAA-204x60/500 | tlumič hluku |  |  | 1805 | – | UVE3905660
UP-IAA-204x60/1000 | tlumič hluku |  |  | 2867 | – | UVE3905661
UP-DRL-204x60 | záslepky | o |  | 82 | – | UVE400110020
Kulaté potrubí - potrubí
UK-PP-100/350 | kulaté potrubí 0,35 m | o |  | 66 | – | UVE300110010
UK-PP-100/1000 | kulaté potrubí 1 m | o |  | 152 | – | UVE300110015
UK-PP-125/350 | kulaté potrubí 0,35 m | o |  | 86 | – | UVE300110020
UK-PP-125/1000 | kulaté potrubí 1 m | o |  | 219 | – | UVE300110025
UK-PP-150/1000 | kulaté potrubí 1 m | o |  | 235 | – | UVE300110030
Kulaté potrubí - oblouky
UK-OSP-100/45 | oblouk 45° | o |  | 132 | – | UVE320110010
UK-OSP-100/90 | oblouk 90° | o |  | 125 | – | UVE310110010
UK-OSP-125/45 | oblouk 45° | o |  | 296 | – | UVE320110020
UK-OSP-125/90 | oblouk 90° | o |  | 181 | – | UVE310110020
UK-OSP-150/90 | oblouk 90° | o |  | 230 | – | UVE310110030
Kulaté potrubí - ostatní příslušenství
UK-OBJP-100 | T-odbočka | o |  | 168 | – | UVE330110010
UK-OBJP-125 | T-odbočka | o |  | 208 | – | UVE330110020
UK-OBJP-150 | T-odbočka | o |  | 235 | – | UVE330110030
UK-SP-100 | spojka | o |  | 50 | – | UVE340110010
UK-SP-125 | spojka | o |  | 69 | – | UVE340110020
UK-SP-150 | spojka | o |  | 81 | – | UVE340110030
UK-SPK-100 | spojka se zpětnou klapkou | o |  | 88 | – | UVE350110010
UK-SPK-125 | spojka se zpětnou klapkou | o |  | 120 | – | UVE350110020
UK-SPK-150 | spojka se zpětnou klapkou | o |  | 167 | – | UVE350110030
UK-PRO-125/100 | přechod kulaté / kulaté potrubí | o |  | 48 | – | UVE360110010
UK-PRO-150/125 | přechod kulaté / kulaté potrubí | o |  | 66 | – | UVE360110020
KAP. 8.1 REGULÁTORY A PŘEPÍNAČE OTÁČEK
Frekvenční měniče
VFKB 24 0,37 - 0,55 kW | frekvenční měnič 230 V, IP65 |  | * | 17706 | 12.9 | SP610100010
VFKB 27 0,75 - 1,5 kW | frekvenční měnič 230 V, IP65 |  | * | 21096 | 12.9 | SP610100020
VFKB 45 0,37 - 1,5 kW | frekvenční měnič 230 V, IP65 |  | * | 31245 | 12.9 | SP610100030
VFKB 48 2,2 - 4 kW | frekvenční měnič 230 V, IP65 |  | * | 36978 | 12.9 | SP610100040
VFTM MONO 0,18 kW IP21 | frekvenční měnič 230 V, IP21 |  | * | 8680 | 12.9 | SP611100010
VFTM MONO 0,37 kW IP21 | frekvenční měnič 230 V, IP21 |  | * | 8997 | 12.9 | SP611100020
VFTM MONO 0,55 kW IP21 | frekvenční měnič 230 V, IP21 |  | * | 10197 | 12.9 | SP611100030
VFTM MONO 0,75 kW IP21 | frekvenční měnič 230 V, IP21 |  | * | 11276 | 12.9 | SP611100040
VFTM MONO 1,1 kW IP21 | frekvenční měnič 230 V, IP21 |  | * | 12297 | 12.9 | SP611100050
VFTM MONO 1,5 kW IP21 | frekvenční měnič 230 V, IP21 |  | * | 13142 | 12.9 | SP611100060
VFTM MONO 2,2 kW IP21 | frekvenční měnič 230 V, IP21 |  | * | 19677 | 12.9 | SP611100070
VFTM MONO 0,18 kW IP54 | frekvenční měnič 230 V, IP54 |  | * | 12367 | 12.9 | SP612100010
VFTM MONO 0,37 kW IP54 | frekvenční měnič 230 V, IP54 |  | * | 13795 | 12.9 | SP612100020
VFTM MONO 0,55 kW IP54 | frekvenční měnič 230 V, IP54 |  | * | 14168 | 12.9 | SP612100030
VFTM MONO 0,75 kW IP54 | frekvenční měnič 230 V, IP54 |  | * | 15908 | 12.9 | SP612100040
VFTM MONO 1,1 kW IP54 | frekvenční měnič 230 V, IP54 |  | * | 19515 | 12.9 | SP612100050
VFTM MONO 1,5 kW IP54 | frekvenční měnič 230 V, IP54 |  | * | 21006 | 12.9 | SP612100060
VFTM MONO 2,2 kW IP54 | frekvenční měnič 230 V, IP54 |  | * | 22122 | 12.9 | SP612100070
VFTM TRI 0,37 kW IP21 | frekvenční měnič 400 V, IP21 |  | * | 13356 | 12.9 | SP611200010
VFTM TRI 0,55 kW IP21 | frekvenční měnič 400 V, IP21 |  | * | 14590 | 12.9 | SP611200020
VFTM TRI 0,75 kW IP21 | frekvenční měnič 400 V, IP21 |  | * | 18143 | 12.9 | SP611200030
VFTM TRI 1,1 kW IP21 | frekvenční měnič 400 V, IP21 |  | * | 18604 | 12.9 | SP611200040
VFTM TRI 1,5 kW IP21 | frekvenční měnič 400 V, IP21 |  | * | 20127 | 12.9 | SP611200050
VFTM TRI 2,2 kW IP21 | frekvenční měnič 400 V, IP21 |  | * | 22510 | 12.9 | SP611200060
VFTM TRI 3 kW IP21 | frekvenční měnič 400 V, IP21 |  | * | 23411 | 12.9 | SP611200070
VFTM TRI 4 kW IP21 | frekvenční měnič 400 V, IP21 |  | * | 28107 | 12.9 | SP611200080
VFTM TRI 5,5 kW IP21 | frekvenční měnič 400 V, IP21 |  | * | 33703 | 12.9 | SP611200090
VFTM TRI 7,5 kW IP21 | frekvenční měnič 400 V, IP21 |  | * | 45795 | 12.9 | SP611200100
VFTM TRI 11 kW IP21 | frekvenční měnič 400 V, IP21 |  | * | 60749 | 12.9 | SP611200110
VFTM TRI 15 kW IP21 | frekvenční měnič 400 V, IP21 |  | * | 67747 | 12.9 | SP611200120
VFTM TRI 0,37 kW IP54 | frekvenční měnič 400 V, IP54 |  | * | 19892 | 12.9 | SP612200010
VFTM TRI 0,55 kW IP54 | frekvenční měnič 400 V, IP54 |  | * | 22063 | 12.9 | SP612200020
VFTM TRI 0,75 kW IP54 | frekvenční měnič 400 V, IP54 |  | * | 27609 | 12.9 | SP612200030
VFTM TRI 1,1 kW IP54 | frekvenční měnič 400 V, IP54 |  | * | 30741 | 12.9 | SP612200040
VFTM TRI 1,5 kW IP54 | frekvenční měnič 400 V, IP54 |  | * | 31347 | 12.9 | SP612200050
VFTM TRI 2,2 kW IP54 | frekvenční měnič 400 V, IP54 |  | * | 34962 | 12.9 | SP612200060
VFTM TRI 3 kW IP54 | frekvenční měnič 400 V, IP54 |  | * | 42193 | 12.9 | SP612200070
VFTM TRI 4 kW IP54 | frekvenční měnič 400 V, IP54 |  | * | 44846 | 12.9 | SP612200080
VFTM TRI 5,5 kW IP54 | frekvenční měnič 400 V, IP54 |  | * | 45810 | 12.9 | SP612200090
VFTM TRI 7,5 kW IP54 | frekvenční měnič 400 V, IP54 |  | * | 63170 | 12.9 | SP612200100
VFTM TRI 11 kW IP54 | frekvenční měnič 400 V, IP54 |  | * | 69920 | 12.9 | SP612200110
VFTM TRI 15 kW IP54 | frekvenční měnič 400 V, IP54 |  | * | 95238 | 12.9 | SP612200120
VFVN 020-1L-1 | frekvenční měnič 230 V | o | * | 5706 | 2.9 | VA500101010
VFVN 020-1L-2 | frekvenční měnič 230 V | o | * | 5835 | 2.9 | VA500101020
VFVN 020-1L-3 | frekvenční měnič 230 V | o | * | 6119 | 2.9 | VA500101030
VFVN 020-1L-4 | frekvenční měnič 230 V | o | * | 6855 | 2.9 | VA500101040
VFVN 020-1L-5 | frekvenční měnič 230 V |  | * | 7621 | 2.9 | VA500101050
VFVN 020-1L-7 | frekvenční měnič 230 V | o | * | 8437 | 2.9 | VA500101060
VFVN 020-1L-9 | frekvenční měnič 230 V | o | * | 9572 | 2.9 | VA500101070
VFVN 020-3L-1 | frekvenční měnič 400 V | o | * | 6622 | 2.9 | VA500102010
VFVN 020-3L-2 | frekvenční měnič 400 V | o | * | 6868 | 2.9 | VA500102020
VFVN 020-3L-3 | frekvenční měnič 400 V | o | * | 7284 | 2.9 | VA500102030
VFVN 020-3L-4 | frekvenční měnič 400 V | o | * | 8252 | 2.9 | VA500102040
VFVN 020-3L-5 | frekvenční měnič 400 V | o | * | 9417 | 2.9 | VA500102050
VFVN 020-3L-6 | frekvenční měnič 400 V | o | * | 10649 | 2.9 | VA500102060
VFVN 020-3L-8 | frekvenční měnič 400 V | o | * | 12097 | 2.9 | VA500102070
VFVN 020-3L-9 | frekvenční měnič 400 V | o | * | 13609 | 2.9 | VA500102080
VFVN 020-3L-12 | frekvenční měnič 400 V | o | * | 15799 | 2.9 | VA500102090
VFVN 020-3L-16 | frekvenční měnič 400 V | o | * | 19172 | 12.9 | VA500102100
VFVN 020-3L-23 | frekvenční měnič 400 V | o | * | 23588 | 12.9 | VA500102110
VFVN 020-3L-31 | frekvenční měnič 400 V |  | * | 28832 | 12.9 | VA500102120
VFVN 020-3L-38 | frekvenční měnič 400 V | o | * | 31554 | 5.1 | VA500102130
VFVN 020 X | kompaktní provedení měniče s krytím IP66 |  |  | na dotaz
VFVN 0020 NEMA 1 | sada pro zlepšení krytí | o | * | 615 | – | VA400500010
VFVN 0020 NEMA 2 | sada pro zlepšení krytí | o | * | 931 | – | VA400500020
VFVN 0020 NEMA 3 | sada pro zlepšení krytí | o | * | 1225 | – | VA400500030
VFVN 0020 NEMA 4 | sada pro zlepšení krytí | o | * | 617 | – | VA400500040
VFVN 0020 NEMA 5 | sada pro zlepšení krytí |  | * | 690 | – | VA400500050
VFVN 100-3L-3-5 F IP21 | frekvenční měnič 400 V |  | * | 14004 | 12.9 | VA501101010
VFVN 100-3L-3-5 F IP54 | frekvenční měnič 400 V |  | * | 15406 | 12.9 | VA501102010
VFVN 100-3L-4-5 F IP21 | frekvenční měnič 400 V |  | * | 15176 | 12.9 | VA501101020
VFVN 100-3L-4-5 F IP54 | frekvenční měnič 400 V |  | * | 16702 | 12.9 | VA501102020
VFVN 100-3L-5-5 F IP21 | frekvenční měnič 400 V |  | * | 16355 | 12.9 | VA501101030
VFVN 100-3L-5-5 F IP54 | frekvenční měnič 400 V |  | * | 17991 | 12.9 | VA501102030
VFVN 100-3L-8-5 F IP21 | frekvenční měnič 400 V |  | * | 17932 | 12.9 | VA501101040
VFVN 100-3L-8-5 F IP54 | frekvenční měnič 400 V |  | * | 19731 | 12.9 | VA501102040
VFVN 100-3L-9-5 F IP21 | frekvenční měnič 400 V |  | * | 20031 | 12.9 | VA501101050
VFVN 100-3L-9-5 F IP54 | frekvenční měnič 400 V |  | * | 22025 | 12.9 | VA501102050
VFVN 100-3L-12-5 F IP21 | frekvenční měnič 400 V |  | * | 22557 | 12.9 | VA501101060
VFVN 100-3L-12-5 F IP54 | frekvenční měnič 400 V |  | * | 24807 | 12.9 | VA501102060
VFVN 100-3L-16-5 F IP21 | frekvenční měnič 400 V |  | * | 26858 | 12.9 | VA501101070
VFVN 100-3L-16-5 F IP54 | frekvenční měnič 400 V |  | * | 29538 | 12.9 | VA501102070
VFVN 100-3L-23-5 F IP21 | frekvenční měnič 400 V |  | * | 32691 | 12.9 | VA501101080
VFVN 100-3L-23-5 F IP54 | frekvenční měnič 400 V |  | * | 35945 | 12.9 | VA501102080
VFVN 100-3L-31-5 F IP21 | frekvenční měnič 400 V |  | * | 39192 | 12.9 | VA501101090
VFVN 100-3L-31-5 F IP54 | frekvenční měnič 400 V |  | * | 43122 | 12.9 | VA501102090
VFVN 100-3L-38-5 F IP21 | frekvenční měnič 400 V |  | * | 46134 | 35 | VA501101100
VFVN 100-3L-38-5 F IP54 | frekvenční měnič 400 V |  | * | 50749 | 35 | VA501102100
VFVN 100-3L-46-5 F IP21 | frekvenční měnič 400 V |  | * | 52892 | 35 | VA501101110
VFVN 100-3L-46-5 F IP54 | frekvenční měnič 400 V |  | * | 58192 | 35 | VA501102110
VFVN 100-3L-61-5 F IP21 | frekvenční měnič 400 V |  | * | 62062 | 35 | VA501101120
VFVN 100-3L-61-5 F IP54 | frekvenční měnič 400 V |  | * | 68263 | 35 | VA501102120
VFVN 100 X | kompaktní provedení měniče s krytím IP66 |  |  | na dotaz
Přepínače otáček
REGUL 2 | dvoupolohový přep. otáček pro TD-MIXVENT | o |  | 1529 | 2.9 | SP600100015
COM 2 | dvoupolohový přep. otáček pro TD-MIXVENT | o |  | 1529 | 2.9 | SP600100010
COM 2 E | dvoupolohový přep. otáček pro TD-MIXVENT | o |  | 1416 | 0.9 | SP600100012
COM 3 | třípolohový přepínač otáček | o |  | 2342 | 2.9 | SP600100400
INTER 3P | třípolohový přepínač otáček | o |  | 1121 | – | SP205300010
INTER 4P | třípolohový přepínač otáček | o |  | 1438 | 2.9 | SP600100410
PUD | přepínač otáček pro Dahlanderovo vinutí |  |  | 2290 | 2.9 | PP800100010
PUG | přepínač otáček pro oddělené vinutí |  |  | 6768 | 2.9 | PP800100020
SA 0-3V | přepínač otáček 0-1-2-3 | o | * | 1256 | 2.9 | USK500500210
SA 1-3V | přepínač otáček 1-2-3 | o | * | 1748 | 2.9 | USK500500220
SD 2 | přepínač hvězda/trojúhelník | o |  | 1778 | 2.9 | PP800100030
Přepínače provozu
CR-20 | přepínač otáček pro clony COR-IND |  |  | 1675 | 2.9 | SP500200310
CR-30 | přep. otáček a výkonu pro clony COR-IND |  |  | 1913 | 2.9 | SP500200320
CR-25 | přepinač provozu pro ventilátory EC-N | o |  | 1790 | 2.9 | SP600100164
CR 150 | přepínač pro ventilátor HV 150 A | o |  | 1433 | 2.9 | SP600100020
CR 300 | přep. pro ventilátory HV 230 A a HV 300 A | o |  | 2377 | 2.9 | SP600100030
Regulátory otáček elektronické
CONTROL Ecowatt Basic | regulátor pro ventilátory Ecowatt | o |  | 4720 | 2.9 | SP600102050
REB 1 R | reg. otáček pro HV 230 AE a HV 300 AE | o |  | 4290 | 2.9 | SP600101010
REB 1 N | regulátor otáček na omítku 1 A | o |  | 2847 | 2.9 | SP600100090
REB 1 NE | regulátor otáček pod omítku 1 A | o |  | 2783 | 2.9 | SP600100100
REB 2.5 N | regulátor otáček na omítku 2,5 A | o |  | 3774 | 2.9 | SP600100110
REB 2.5 NE | regulátor otáček pod omítku 2,5 A | o |  | 3774 | 2.9 | SP600100120
REB 5 | regulátor otáček na omítku 5 A | o |  | 8530 | 2.9 | SP600100130
REB 10 | regulátor otáček na omítku 10 A | o |  | 11376 | 2.9 | SP600100140
REB 3 ANALOG | automatický regulátor otáček 3 A |  |  | 8085 | 5.1 | SP600102310
REB 5 ANALOG | automatický regulátor otáček 5 A |  |  | 8151 | 5.1 | SP600102320
REB 11 ANALOG | automatický regulátor otáček 11 A |  |  | 8305 | 5.1 | SP600102330
REB Ecowatt | reg. otáček pro ventilátory s EC motory | o |  | 968 | 2.9 | SP600102010
CVF Ecowatt | reg. otáček pro ventilátory s EC motory | o |  | 1967 | 0.9 | SP600102015
REB-DT 715/1 | regulátor otáček s doběhem |  |  | 922 | 0.9 | VZ110200010
REP 1.5 N | jednofázový triakový regulátor 1,5 A |  |  | 1548 | 2.9 | SP600103110
REP 3 N | jednofázový triakový regulátor 3 A |  |  | 1810 | 2.9 | SP600103120
REP 5 N | jednofázový triakový regulátor 5 A |  |  | 3392 | 2.9 | SP600103130
Regulátory otáček řízené napětím
RE DCV6 | triakový regulátor a regulátor průtoku |  | * | 8923 | – | PX102100044
REE6+ | triakový regulátor otáček | o |  | 5008 | 2.9 | PX102100040
REE7+ | triakový regulátor otáček | o |  | 5139 | 2.9 | PX102100130
REET6 | regulátor průtoku | o |  | 7984 | 2.9 | PX102100042
Regulátory transformátorové
REV 1.5 A | regulátor otáček 1,5 A, 230 V | o |  | 6457 | 5.1 | RG310100020
REV 1.5 C | regulátor otáček 1,5 A, 230 V |  |  | 9091 | 5.1 | RG310100050
REV 1.5 E | regulátor otáček 1,5 A, 230 V |  |  | 11287 | 5.1 | RG310100070
REV 3 A | regulátor otáček 3 A, 230 V | o |  | 7747 | 5.1 | RG320100020
REV 3 C | regulátor otáček 3 A, 230 V |  |  | 9280 | 12.9 | RG320100050
REV 3 E | regulátor otáček 3 A, 230 V |  |  | 11505 | 5.1 | RG320100045
REV 5 A | regulátor otáček 5 A, 230 V | o |  | 9186 | 12.9 | RG330100020
REV 5 C | regulátor otáček 5 A, 230 V |  |  | 9917 | 12.9 | RG330100040
REV 5 E | regulátor otáček 5 A, 230 V |  |  | 12250 | 12.9 | RG330100065
REV 7 A | regulátor otáček 7 A, 230 V | o |  | 9550 | 12.9 | RG340100020
REV 7 C | regulátor otáček 7 A, 230 V |  |  | 10088 | 12.9 | RG350100075
REV 7 E | regulátor otáček 7 A, 230 V |  |  | 21906 | 12.9 | RG340100060
REV 10 A | regulátor otáček 10 A, 230 V | o |  | 12694 | 12.9 | RG350100020
REV 10 C | regulátor otáček 10 A, 230 V |  |  | 19833 | 12.9 | RG350100025
REV 10 E | regulátor otáček 10 A, 230 V |  |  | 26466 | 12.9 | RG350100060
RDV 1.2 A | regulátor otáček 1,2 A, 400 V | o |  | 10655 | 12.9 | RG110100020
RDV 1,2 C | regulátor otáček 1,2 A, 400 V |  |  | 13537 | 12.9 | RG110100071
RDV 1.2 E | regulátor otáček 1,2 A, 400 V |  |  | 16616 | 12.9 | RG110100080
RDV 2.5 A | regulátor otáček 2,5 A, 400 V | o |  | 10760 | 12.9 | RG120100020
RDV 2.5 C | regulátor otáček 2,5 A, 400 V |  |  | 16272 | 12.9 | RG120100055
RDV 2.5 E | regulátor otáček 2,5 A, 400 V |  |  | 17735 | 12.9 | RG120100060
RDV 5 A | regulátor otáček 5 A, 400 V | o |  | 17688 | 12.9 | RG130100020
RDV 5 C | regulátor otáček 5 A, 400 V | o |  | 17211 | 12.9 | RG130100040
RDV 5 E | regulátor otáček 5 A, 400 V |  |  | 18963 | 12.9 | RG130100065
RDV 7 A | regulátor otáček 7 A, 400 V | o |  | 20205 | 35 | RG140100020
RDV 7 C | regulátor otáček 7 A, 400 V | o |  | 17787 | 35 | RG140100045
RDV 7 E | regulátor otáček 7 A, 400 V |  |  | 21432 | 35 | RG140100065
RDV 10 A | regulátor otáček 10 A, 400 V | o |  | 27186 | 35 | RG150100020
RDV 10 C | regulátor otáček 10 A, 400 V |  |  | 28875 | 35 | RG150100045
RDV 10 E | regulátor otáček 10 A, 400 V |  |  | 35482 | 35 | RG150100060
RMT 1,5 | 3-fázový transformátorový reg. otáček 1,5 A |  |  | 20859 | 12.9 | SP600100180
RMT 2,5 | 3-fázový transformátorový reg. otáček 2,5 A |  |  | 22924 | 12.9 | SP600100181
RMT 5 | 3-fázový transformátorový reg. otáček 5 A |  |  | 30014 | 35 | SP600100183
RMT 8 | 3-fázový transformátorový reg. otáček 8 A |  |  | 38411 | 35 | SP600100184
RMT 12 | 3-fázový transformátorový reg. otáček 12 A |  |  | na dotaz
DO A | dálkový ovladač pro REV/RDV | o |  | 1703 | 2.9 | RG400100010
DO C | dálkový ovladač pro REV/RDV | o |  | 1703 | 2.9 | RG400100030
Revizní vypínače
PM-55/3 | revizní vypínač 3 pólový | o |  | 2781 | 2.9 | PP800100040
PM-55/6 | revizní vypínač 6 pólový | o |  | 3327 | 2.9 | PP800100050
INTZ 02.10 | revizní vypínač do prostředí s nebezpečím výbuchu, 10 A |  | * | 25799 | – | SP602100010
INTZ 02.20 | revizní vypínač do prostředí s nebezpečím výbuchu, 20 A |  | * | 28702 | – | SP602100020
INTZ 02.40 | revizní vypínač do prostředí s nebezpečím výbuchu, 40 A |  | * | 46740 | – | SP602100030
INTZ 04.20 | revizní vypínač do prostředí s nebezpečím výbuchu, 20 A |  | * | 48723 | – | SP602100040
INTZ 04.40 | revizní vypínač do prostředí s nebezpečím výbuchu, 40 A |  | * | 91202 | – | SP602100050
KAP. 8.2 TERMOSTATY, ČIDLA A PŘÍSLUŠENSTVÍ
Detektory pohybu
CPFL-E | detektor pohybu |  | * | 1580 | 2.9 | SP476300010
CPFL-S | detektor pohybu |  |  | 1668 | 2.9 | SP476300020
PS 1003 IR | detektor pohybu | o |  | 1510 | 2.9 | ED825100010
Doběhové spínače
ZN 707+ | doběhový spínač 7 minut + zpožděný náběh 1 minuta |  |  | 440 | 0.9 | VZ110100050
ZN 708 | doběhový spínač 8 minut | o |  | 440 | 0.9 | VZ110100010
ZN 715 | doběhový spínač 15 minut | o |  | 498 | 0.9 | VZ110100020
DT 3 | nastavitelný doběhový spínač | o |  | 705 | 0.9 | TY500100010
DT 3-PR | nastavitelný doběhový spínač s přepínacím relé | o |  | 767 | 0.9 | VZ110200050
DT 3 R | přepínač sníženého/trvalého větrání | o |  | 767 | 0.9 | TY500100015
DT 4 třívodičové | programovatelný doběhový spínač | o |  | 677 | 0.9 | EL800100010
DT 4 čtyřvodičové | programovatelný doběhový spínač | o |  | 677 | 0.9 | EL800100011
DT 8-R | programovatelný doběhový spínač | o |  | 1037 | 0.9 | EL800100020
Hygrostaty
HIG 2 | hygrostat elektronický | o |  | 3001 | 2.9 | SP600100060
HIG 10 | čidlo relativní vlhkosti 24 V |  |  | 4933 | 2.9 | PX102100060
HYG 6001 | hygrostat mechanický | o |  | 2685 | 0.9 | AM120100020
HYG 7001 | hygrostat s termostatem | o |  | 3150 | 2.9 | AM120100030
Motorové ochrany
MSK Ex | motorová ochrana pro ILT Ex | o | * | 4851 | – | SP600100085
Motorové spouštěče
MSE | motorová spouštěč 1f. | o |  | 2835 | 2.9 | SP600100080
MSD | motorová spouštěč 3f. | o |  | 5804 | 2.9 | SP600100070
MS-Ex 0,63 | motorová spouštěč 3f., nevýbušné prov. | o |  | 2970 | – | SP600102110
MS-Ex 1,0 | motorová spouštěč 3f., nevýbušné prov. | o |  | 3179 | – | SP600102120
MS-Ex 1,6 | motorová spouštěč 3f., nevýbušné prov. | o |  | 4176 | – | SP600102130
MS-Ex 2,5 | motorová spouštěč 3f., nevýbušné prov. | o |  | 4176 | – | SP600102140
MS-Ex 4,0 | motorová spouštěč 3f., nevýbušné prov. |  |  | 4176 | – | SP600102150
MS-Ex 6,3 | motorová spouštěč 3f., nevýbušné prov. |  |  | 4176 | – | SP600102160
UR 5 R 1021 | vybavovací relé pro PTC čidla | o | * | 2250 | 2.9 | ED204100020
Přepěťové ochrany
PM 250 | přepěťová ochrana | o |  | 193 | 0.9 | ED203100080
Senzory kvality vzduchu, čidla kouře, koncentrace CO2
EDF-CO2-D | detektor koncentrace CO2 | o | * | 4621 | 2.9 | PX200100010
EDF-CO2-GD1 | kanálové čidlo CO2 | o | * | 6883 | 2.9 | PX102100054
EDF-CO2-GR | prostorové čidlo CO2 s výstupním relé | o | * | 7175 | 2.9 | PX102100058
ED-ISCO2 | detektor koncentrace CO2 |  | * | 8523 | 2.9 | PX200100020
SQA | senzor kvality vzduchu 230 V | o |  | 7510 | 2.9 | SP600100190
SQA 10 | senzor kvality vzduchu 24 V |  | * | 3687 | 2.9 | PX102100140
AIRSENS-CO2 | inteligentní čidlo CO2 | o |  | 9066 | 2.9 | SP600104110
AIRSENS-RH | inteligentní čidlo RH | o |  | 4897 | 2.9 | SP600104120
AIRSENS-VOC | inteligentní čidlo VOC | o |  | 5441 | 2.9 | SP600104130
AIRSENS-RF-CO2 | bezdrátové inteligentní čidlo CO2 |  |  | 9825 | 2.9 | SP600104210
AIRSENS-RF-RH | bezdrátové inteligentní čidlo RH |  |  | 5758 | 2.9 | SP600104220
AIRSENS-RF-VOC | bezdrátové inteligentní čidlo VOC |  |  | 6296 | 2.9 | SP600104230
AIRSENS-RF-REC | přijímač bezdrátového signálu AIRSENS RF |  |  | 2763 | 2.9 | SP600104240
EDF-SMK-10 | čidlo kouře 24 V |  |  | na dotaz
EDF-SMK-11 | čidlo kouře 230 V |  |  | 5482 | 2.9 | PX102100160
EDF-CO2 | prostorové čidlo CO2 |  |  | 8971 | 2.9 | PX201100010
EDF-CO2/RH | kombinované prostorové čidlo CO2 a RH |  |  | 10195 | 2.9 | PX201100030
EDF-CO2/RH-R | komb. prost. čidlo CO2 a RH s přep. kont. |  |  | 10652 | 2.9 | PX201100040
EDF-CO2-R | prost. čidlo CO2 s přepínacím kontaktem |  |  | 9428 | 2.9 | PX201100020
EDF-iVOC | prostorové čidlo VOC |  |  | 6399 | 2.9 | PX201100050
EDF-iVOC/RH-R | komb. prost. čidlo VOC a RH s přep. kont. |  |  | 7999 | 2.9 | PX201100080
EDF-RH/T-R | komb. prost. čidlo RH a T s přep. kont. |  |  | 5605 | 2.9 | PX201100120
EDF-SUM 0-10 V | sumátor - sloučení výstupů až z 8mi čidel | o |  | 561 | 2.9 | PX102100180
VDK-10 | detektor kouře | o | * | 9189 | 5.1 | JE100200100
SCO2-G | kanálové čidlo CO2 |  |  | 12900 | 2.9 | SP600104020
SHT-G | kanálové čidlo relativní vlhkosti a teploty |  |  | 10386 | 2.9 | SP600104040
DTTH | kanálové čidlo relativní vlhkosti a teploty |  |  | 6757 | 2.9 | RE100100150
Servopohony
CM 24 L | servopohon Belimo 2 Nm |  | * | 2647 | 2.9 | BO200100120
CM 24 P | servopohon Belimo 2 Nm | o | * | 2647 | 2.9 | BO200100130
CM 230 L | servopohon Belimo 2 Nm | o | * | 2742 | 2.9 | BO200100080
CM 230 P | servopohon Belimo 2 Nm | o | * | 2742 | 2.9 | BO200100090
LF 24 | servopohon Belimo 4 Nm se zp. pruž. | o | * | 5033 | 5.1 | BO160100030
LF 24-3 | servopohon Belimo 4 Nm se zp. pruž. |  | * | 6178 | 2.9 | BO160100040
LF 24 SR | servopohon Belimo 4 Nm se zp. pruž. |  | * | 5775 | 5.1 | BO160100050
LF 230 | servopohon Belimo 4 Nm se zp. pruž. | o | * | 5428 | 5.1 | BO160100010
LF 230 S | servopohon Belimo 4 Nm se zp. pruž. |  | * | 5786 | 2.9 | BO160100020
LM 24 A | servopohon Belimo 4 Nm | o | * | 2931 | 2.9 | BO170100050
LM 24 A-F | servopohon Belimo 4 Nm |  | * | 2575 | 2.9 | BO170100060
LM 24 A-S | servopohon Belimo 4 Nm |  | * | 3084 | 2.9 | BO170100080
LM 24 A-SR | servopohon Belimo 4 Nm | o | * | 3884 | 2.9 | BO170100090
LM 24 SR-F | servopohon Belimo 4 Nm |  | * | 3766 | 2.9 | BO170100100
LM 230 A-F | servopohon Belimo 4 Nm |  | * | 2575 | 2.9 | BO170100020
LM 230 A | servopohon Belimo 5 Nm | o | * | 2677 | 2.9 | BO170100010
LM 230 A-S | servopohon Belimo 4 Nm |  | * | 2931 | 2.9 | BO170100042
LM 230 A-SR | servopohon Belimo 4 Nm |  | * | 4524 | 2.9 | BO170100040
LM 230 F-S | servopohon Belimo 4 Nm |  | * | 2968 | 2.9 | BO170100030
NF 24 A | servopohon Belimo 10 Nm se zp. pruž. |  | * | 5765 | 2.9 | BO230100010
NF 230 A | servopohon Belimo 10 Nm se zp. pruž. | o | * | 6853 | 2.9 | BO230100020
NM 24 A | servopohon Belimo 10 Nm |  | * | 3550 | 2.9 | BO180100030
NM 24 SR | servopohon Belimo 8 Nm |  | * | 5075 | 2.9 | BO180100040
NM 230 A | servopohon Belimo 10 Nm | o | * | 3662 | 2.9 | BO180100010
SF 24 A | servopohon Belimo 20 Nm se zp. pruž. |  | * | 7117 | 5.1 | BO130200030
SF 24 A-SR | servopohon Belimo 20 Nm se zp. pruž. |  | * | 7106 | 5.1 | BO130200010
SF 230 A | servopohon Belimo 20 Nm se zp. pruž. |  | * | 8187 | 5.1 | BO130200020
SM 24 A | servopohon Belimo 20 Nm |  | * | 4112 | 5.1 | BO240100010
SM 24 A-SR | servopohon Belimo 20 Nm |  | * | 5129 | 5.1 | BO240100020
SM 230 A | servopohon Belimo 20 Nm |  | * | 3981 | 5.1 | BO130100010
SM 230 A-S | servopohon Belimo 20 Nm |  | * | 4018 | 5.1 | BO210100010
TF 24 | servopohon Belimo 2 Nm se zp. pruž. | o | * | 4020 | 2.9 | BO220100010
TF 24-3 | servopohon Belimo 2 Nm se zp. pruž. |  | * | 5033 | 2.9 | BO220100040
TF 24 S | servopohon Belimo 2 Nm se zp. pruž. |  | * | 3821 | 2.9 | BO220100020
TF 24 SR | servopohon Belimo 2 Nm se zp. pruž. |  | * | 4467 | 2.9 | BO220100030
TF 230 | servopohon Belimo 2 Nm se zp. pruž. | o | * | 4339 | 2.9 | BO200100100
TF 230 S | servopohon Belimo 2 Nm se zp. pruž. |  | * | 4089 | 2.9 | BO200100110
Snímače proudu
OR 4 I | snímač proudu |  |  | 1816 | 0.9 | TY520100010
OR 20 I | snímač proudu |  |  | 1816 | 0.9 | TY520100020
Spínací hodiny
MICRO REX | spínací hodiny týdenní |  |  | 2130 | 2.9 | ED200100030
Termostaty
TR 1 | termostat pro jednotky EC-N 3 až EC-N 9 | o |  | 3145 | 2.9 | SP600100160
TR 2 | termostat pro jednotky EC-N 12 a EC-N 15 |  |  | 6449 | 2.9 | SP600100162
RTR 6705 | termostat prostorový 5-60 °C | o |  | 1133 | 2.9 | AM140100020
RTR 6721 | termostat prostorový 5-30 °C | o |  | 1111 | 2.9 | AM140100030
RTR 6763 | termostat prostorový s vypínačem 5-30 °C | o |  | 1375 | 2.9 | AM140100040
RTR 7011 | termostat prostorový s vyp,5-30 °C, 3 rychl. |  |  | 2208 | 2.9 | AM140100050
RTR 7012 | termostat prostorový s vyp,5-30 °C, 3 rychl. |  |  | 2277 | 2.9 | AM140100060
F 2000 N | kapilár. protimraz. termostat -35 až +35°C | o |  | 734 | 2.9 | AM160100010
THE-F | protimrazový termostat -18 až +13 °C | o |  | 2539 | 2.9 | ED201100320
Tlakové snímače
DTS PSA 20/200 | tlakový snímač 20-200 Pa | o |  | 1215 | 2.9 | ED202100005
DTS PSA 30/300 | tlakový snímač 30-300 Pa | o |  | 1215 | 2.9 | ED202100010
DTS PSA 30/500 | tlakový snímač 30-500 Pa | o |  | 1215 | 2.9 | ED202100020
DTS PSA 100/1500 | tlakový snímač 100-1500 Pa | o |  | 1215 | 2.9 | ED202100030
TDP-D | diferenční tlakový snímač s displejem |  |  | 8997 | 2.9 | SP600100199
TDP-PI | diferenční tlakový snímač s displejem a PI regulací | o |  | 11491 | 2.9 | SP600100197
TDP-S | diferenční tlakový snímač |  |  | 8019 | 2.9 | SP600100198
SENSO PPX-1000-SET | tlakový snímač 0-1000 Pa s výstupem 0-10 V |  | * | 8600 | 0.9 | ED201100315
Transformátory
CT-12/14 | transformátor 230/12 V pro vent. EDM a DECOR | o |  | 2996 | 2.9 | SP600100050
CT-12/14 R | transf. 230/12 V s doběhem 1-30 min. pro EDM, DECOR | o |  | 4630 | 0.9 | SP600100055
CTE 12/5 W | transformátor 230/12 V pro ventily KEL 100, 125 | o |  | 400 | 2.9 | TR500100010
CTE 12/8 W | transformátor 230/12 V pro ventily KEL 100, 125 |  |  | 661 | 2.9 | EL800100030
CTE 12/708 | transf. 230/12 V s doběhem 8 min. pro ventily KEL | o |  | 1011 | 2.9 | VZ110100040
CTE 24/5 W | transformátor 230/24 V pro ventily VEL 10-4, 12-4 | o |  | 400 | 2.9 | TR500100020
CTE 24/8 W | transformátor 230/24 V pro ventily VEL 10-4, 12-4 |  |  | na dotaz
TRAFO 60 | transformátor 230/24 V | o |  | 2139 | 5.1 | RE110100060
KAP. 8.3 REGULÁTORY OHŘÍVAČŮ
REG 230/400 | regulátor el. ohřívačů 1 a 2 fázových | o |  | 4162 | 2.9 | RE110100010
TGBA 130 | čidlo příložné 0-30 °C | o |  | 1239 | 2.9 | SS510100010
TGBK 330 | čidlo kanálové 0-30 °C | o |  | 1239 | 0.9 | SS510100020
TGBK 360 | čidlo kanálové 0-60 °C | o |  | 2130 | 0.9 | SS510100030
TGBR 430 | čidlo prostorové s ovl. prvkem 0-30 °C | o |  | 2637 | 0.9 | SS510100040
TGBR 530 | čidlo prostorové bez ovl. prvku 0-30 °C |  |  | 1925 | 2.9 | SS510100045
TGCU-3 | teplotní čidlo, kabel 3 m |  |  | 241 | 2.9 | PX102100070
TGCU-M-3 | teplotní čidlo kovové | o |  | 272 | 2.9 | PX102100080
TGCU-MP-3 | teplotní čidlo příložné |  |  | 645 | 2.9 | PX102100090
TGCU-3-IZ | teplotní čidlo s dvojitou izolací | o |  | 357 | 2.9 | PX102100078
TRW 3/4" | regulátor teploty pro MBW 100 - 250 |  |  | 7134 | – | ED206100020
TRW 3/8" | regulátor teploty pro MBW 100 - 250 |  |  | 7134 | – | ED206100010
TTC40F | proporcionální regulátor el. ohřívačů do 27 kW | o |  | 28899 | 5.1 | RE110100100
TTC40FX | proporcionální reg. el. ohř. do 27 kW, řízení pouze 0-10 V |  |  | 26563 | 5.1 | RE110100090
TT-S4/D | adaptér pto TTC40F, do 67 kW | o |  | 12907 | 2.9 | RE110100080
TTC 2000 | triakový regulátor el. ohřívačů do 16,5 kW | o |  | 24450 | 5.1 | RE110100020
TTS-1 | výkonový modul k TTC 2000, do 27 kW | o |  | 4466 | 0.9 | RE110100070
UNIREG | univerzální regulátor pro el. a vodní ohřívače | o | * | 11454 | 2.9 | RG650100099
Výkonové spínače
JTR-2-B | triakový spínač 2,3 kW, 230 V, 0-10 V |  | * | 6707 | 5.1 | RG650207555
JTR-12-1N-B | triakový spínač 12 kW, 230 V, 0-10 V |  | * | 9553 | 5.1 | RG650207565
JTR-18-1 | triakový spínač 18 kW, 400 V |  | * | 9110 | 5.1 | RG650207510
JTR-18-1B | triakový spínač 18 kW, 400 V, 0-10 V |  | * | 9593 | 5.1 | RG650207525
JTR-24-1 | triakový spínač 24 kW, 400 V |  | * | 10307 | 5.1 | RG650207530
JTR-24-1B | triakový spínač 24 kW, 400 V, 0-10 V |  | * | 11451 | 5.1 | RG650207545
PS-21 | převodník 0-10 V na 0-10 V |  | * | 1658 | 0.9 | RG650230020
KAP. 9 ŘÍDICÍ SYSTÉMY
Digitální řídicí systém DIGIREG®
Digireg® M1-E2 | digitální řídicí systém |  |  | 23608 | – | PX101100010
Digireg® M1-E8 | digitální řídicí systém |  |  | 25223 | – | PX101100020
Digireg® M1-E8-2 | digitální řídicí systém |  |  | 26859 | – | PX101100021
Digireg® M3-E8-2 | digitální řídicí systém |  |  | na dotaz
Digireg® M3-E15 | digitální řídicí systém |  |  | 28276 | – | PX101100030
Digireg® M3-E24 | digitální řídicí systém |  |  | 34819 | – | PX101100040
Digireg® M3-E36 | digitální řídicí systém |  |  | 39415 | – | PX101100050
Digireg® M3-E72 | digitální řídicí systém |  |  | 59326 | – | PX101100055
Digireg® M1-Vx | digitální řídicí systém |  |  | na dotaz
Digireg® M3-Vx | digitální řídicí systém |  |  | 21477 | – | PX101100060
Digireg® CP-TFT | ovladač pro Digireg® |  |  | 6835 | 2.9 | PX102100030
Digireg® CP-TFT wifi | ovladač pro Digireg® |  |  | na dotaz

## FERRARI
Průmyslové ventilátory FERRARI
strana 1
Komplexní sortiment průmyslových ventilátorů včetně příslušenství. Vybrané ventilátory jsou k dispozici s certifikací ATEX pro prostředí s nebezpečím výbuchu. Všechny ventilátory splňují požadavky směrnice ErP nebo jsou z platnosti této směrnice vyjmuty.
ART
FA R
FC N
FE N
• radiální ventilátory s dozadu zahnutými lopatkami |  |  |  |  | FG N
• vysokotlaké radiální ventilátory s dozadu zahnutými lopatkami |  |  |  |  | FI N
• radiální ventilátory s dopředu zahnutými lopatkami |  |  |  |  | FP N
• vysokotlaké radiální ventilátory s dopředu zahnutými lopatkami |  |  |  |  | FQ
• oboustranně sací radiální ventilátory |  |  |  |  | FR
• radiální transportní ventilátory |  |  |  |  | FRP
• speciální radiální ventilátory pro pece |  |  |  |  | FRX
• potrubní axiální ventilátory |  |  |  |  | FS
• kompletní sortiment příslušenství |  |  |  |  | K
KA
Ceny jsou uvedeny bez DPH |  |  |  |  | KC
Ceny jsou mimo systém rabatů |  |  |  |  | KM
MEC
VCM
ART radiální ventilátory s dozadu zahnutými lopatkami
• motor napřímo
• jednostranně sací
• středně prašný vzduch do 500 mg/m3 prachu
• teplota přepravované vzdušiny -20 °C až +60 °C
• vyroben z ocelového plechu chráněného kataforezním základním nátěrem a polyuretanovým lakem
• krytí IP55, izolace třídy F
typ | počet pólů | ventilátor | antivibrační sada | inspekční dvířka | stříška nad motor | pružná manžeta na sání | pružná manžeta na výtlak
ART 401 N 3 kW | 2 | 37 384 | 1 269 | 3 263 | 2 301 | 7 449 | 7 449
0 | 0 | FE100100020 | FE100100516 | FE100100514 | FE100100518 | FE100100510 | FE100100512
ART 402 N 2,2 kW | 2 | 57 | – | – | – | – | –
ART 402 N 2,2 kW | 2 | na dotaz | 1 269 | 3 263 | 2 301 | 7 449 | 7 449
0 | 0 | na dotaz | FE100100506 | FE100100504 | FE100100508 | FE100100500 | FE100100502
ART 451 N 5,5 kW | 2 | 57 | – | – | – | – | –
ART 451 N 5,5 kW | 2 | 49 556 | 1 269 | 3 263 | 2 470 | 7 449 | 7 449
0 | 0 | FE100100040 | FE100100536 | FE100100534 | FE100100538 | FE100100530 | FE100100532
ART 452 N 4 kW | 2 | 57 | – | – | – | – | –
ART 452 N 4 kW | 2 | 44 686 | 1 269 | 3 263 | 2 470 | 7 449 | 7 449
0 | 0 | FE100100030 | FE100100526 | FE100100524 | FE100100528 | FE100100520 | FE100100522
ART 501 N 11 kW | 2 | 57 | – | – | – | – | –
ART 501 N 11 kW | 2 | 79 978 | 1 365 | 3 263 | 2 470 | 7 449 | 7 449
0 | 0 | FE100100060 | FE100100556 | FE100100554 | FE100100558 | FE100100550 | FE100100552
ART 502 N 7,5 kW | 2 | 57 | – | – | – | – | –
ART 502 N 7,5 kW | 2 | 59 437 | 1 365 | 3 263 | 2 470 | 7 449 | 7 449
0 | 0 | FE100100050 | FE100100546 | FE100100544 | FE100100548 | FE100100540 | FE100100542
ART 561 N 15 kW | 2 | 57 | – | – | – | – | –
ART 561 N 15 kW | 2 | 102 467 | 1 656 | 3 263 | 2 846 | 7 886 | 7 449
0 | 0 | FE100100080 | FE100100576 | FE100100574 | FE100100578 | FE100100570 | FE100100572
ART 562 N 11 kW | 2 | 57 | – | – | – | – | –
ART 562 N 11 kW | 2 | 93 216 | 1 656 | 3 263 | 2 846 | 7 886 | 7 449
0 | 0 | FE100100070 | FE100100566 | FE100100564 | FE100100568 | FE100100560 | FE100100562
ART 631 N 30 kW | 2 | 57 | – | – | – | – | –
ART 631 N 30 kW | 2 | 159 223 | 1 656 | 3 799 | 2 846 | 8 763 | 7 886
0 | 0 | FE100100100 | FE100100596 | FE100100594 | FE100100598 | FE100100590 | FE100100592
ART 632 N 22 kW | 2 | 57 | – | – | – | – | –
ART 632 N 22 kW | 2 | 149 535 | 1 656 | 3 799 | 2 846 | 8 763 | 7 886
0 | 0 | FE100100090 | FE100100586 | FE100100584 | FE100100588 | FE100100580 | FE100100582
ART 711 N 45 kW | 2 | 57 | – | – | – | – | –
ART 711 N 45 kW | 2 | 232 239 | 3 068 | standard | 2 846 | 9 638 | 8 763
0 | 0 | FE100100120 | FE100100616 | – | FE100100618 | FE100100610 | FE100100612
ART 712 N 37 kW | 2 | 57 | – | – | – | – | –
ART 712 N 37 kW | 2 | 213 449 | 3 068 | standard | 2 846 | 9 638 | 8 763
0 | 0 | FE100100110 | FE100100606 | – | FE100100608 | FE100100600 | FE100100602
ART 801 N 90 kW | 2 | 57 | – | – | – | – | –
ART 801 N 90 kW | 2 | 440 429 | 3 068 | standard | 2 846 | 10 515 | 9 638
0 | 0 | FE100100140 | FE100100636 | – | FE100100638 | FE100100630 | FE100100632
ART 802 N 75 kW | 2 | 57 | – | – | – | – | –
ART 802 N 75 kW | 2 | 410 930 | 3 068 | standard | 2 846 | 10 515 | 9 638
0 | 0 | FE100100130 | FE100100626 | – | FE100100628 | FE100100620 | FE100100622
ART 901 N 160 kW | 2 | 57 | – | – | – | – | –
ART 901 N 160 kW | 2 | 632 409 | 4 626 | standard | 3 558 | 12 270 | 10 515
0 | 0 | FE100100160 | FE100100656 | – | FE100100658 | FE100100650 | FE100100652
ART 902 N 132 kW | 2 | 57 | – | – | – | – | –
ART 902 N 132 kW | 2 | 551 216 | 4 626 | standard | 3 558 | 12 270 | 10 515
0 | 0 | FE100100150 | FE100100646 | – | FE100100648 | FE100100640 | FE100100642
ART 561 N 2,2 kW | 4 | 57 | – | – | – | – | –
ART 561 N 2,2 kW | 4 | 57 392 | 1 656 | 3 263 | 2 846 | 7 886 | 7 449
0 | 0 | FE100100180 | FE100100676 | FE100100674 | FE100100678 | FE100100670 | FE100100672
ART 562 N 1,5 kW | 4 | 57 | – | – | – | – | –
ART 562 N 1,5 kW | 4 | 55 347 | 1 656 | 3 263 | 2 846 | 7 886 | 7 449
0 | 0 | FE100100170 | FE100100666 | FE100100664 | FE100100668 | FE100100660 | FE100100662
ART 631 N 4 kW | 4 | 57 | – | – | – | – | –
ART 631 N 4 kW | 4 | 77 786 | 1 656 | 3 799 | 2 846 | 8 763 | 7 886
0 | 0 | FE100100200 | FE100100696 | FE100100694 | FE100100698 | FE100100690 | FE100100692
ART 632 N 3 kW | 4 | 57 | – | – | – | – | –
ART 632 N 3 kW | 4 | 83 288 | 1 656 | 3 799 | 2 846 | 8 763 | 7 886
0 | 0 | FE100100190 | FE100100686 | FE100100684 | FE100100688 | FE100100680 | FE100100682
ART 711 N 5,5 kW | 4 | 57 | – | – | – | – | –
ART 711 N 5,5 kW | 4 | 96 967 | 3 068 | standard | 2 846 | 9 638 | 8 763
0 | 0 | FE100100220 | FE100100716 | – | FE100100718 | FE100100710 | FE100100712
ART 712 N 4 kW | 4 | 57 | – | – | – | – | –
ART 712 N 4 kW | 4 | 104 169 | 3 068 | standard | 2 846 | 9 638 | 8 763
0 | 0 | FE100100210 | FE100100706 | – | FE100100708 | FE100100700 | FE100100702
ART 801 N 11 kW | 4 | 57 | – | – | – | – | –
ART 801 N 11 kW | 4 | 140 190 | 3 068 | standard | 2 846 | 10 515 | 9 638
0 | 0 | FE100100240 | FE100100736 | – | FE100100738 | FE100100730 | FE100100732
ART 802 N 7,5 kW | 4 | 57 | – | – | – | – | –
ART 802 N 7,5 kW | 4 | 131 087 | 3 068 | standard | 2 846 | 10 515 | 9 638
0 | 0 | FE100100230 | FE100100726 | – | FE100100728 | FE100100720 | FE100100722
ART 901 N 22 kW | 4 | 57 | – | – | – | – | –
ART 901 N 22 kW | 4 | 195 343 | 4 626 | standard | 3 558 | 12 270 | 10 515
0 | 0 | FE100100260 | FE100100756 | – | FE100100758 | FE100100750 | FE100100752
ART 902 N 15 kW | 4 | 57 | – | – | – | – | –
ART 902 N 15 kW | 4 | 191 644 | 4 626 | standard | 3 558 | 12 270 | 10 515
0 | 0 | FE100100250 | FE100100746 | – | FE100100748 | FE100100740 | FE100100742
ART 1001 N 37 kW | 4 | 57 | – | – | – | – | –
ART 1001 N 37 kW | 4 | 258 329 | 4 626 | standard | 3 558 | 13 581 | 11 442
0 | 0 | FE100100280 | FE100100776 | – | FE100100778 | FE100100770 | FE100100772
ART 1002 N 30 kW | 4 | 57 | – | – | – | – | –
ART 1002 N 30 kW | 4 | 250 736 | 4 626 | standard | 3 558 | 13 581 | 11 442
0 | 0 | FE100100270 | FE100100766 | – | FE100100768 | FE100100760 | FE100100762
ART 1121 N 55 kW | 4 | 57 | – | – | – | – | –
ART 1121 N 55 kW | 4 | 359 334 | 15 822 | standard | 3 558 | 15 335 | 12 270
0 | 0 | FE100100300 | FE100100796 | – | FE100100798 | FE100100790 | FE100100792
ART 1122 N 45 kW | 4 | 57 | – | – | – | – | –
ART 1122 N 45 kW | 4 | 355 878 | 15 822 | standard | 3 558 | 15 335 | 12 270
0 | 0 | FE100100290 | FE100100786 | – | FE100100788 | FE100100780 | FE100100782
ART 1251 N 110 kW | 4 | 57 | – | – | – | – | –
ART 1251 N 110 kW | 4 | 590 110 | 15 822 | standard | 5 231 | 17 478 | 13 144
0 | 0 | FE100100320 | FE100100816 | – | FE100100818 | FE100100810 | FE100100812
ART 1252 N 75 kW | 4 | 57 | – | – | – | – | –
ART 1252 N 75 kW | 4 | 582 954 | 15 822 | standard | 5 231 | 17 478 | 13 144
0 | 0 | FE100100310 | FE100100806 | – | FE100100808 | FE100100800 | FE100100802
ART 1401 N 185 kW | 4 | 57 | – | – | – | – | –
ART 1401 N 185 kW | 4 | 986 095 | 24 436 | standard | 5 231 | 19 667 | 15 335
0 | 0 | FE100100340 | FE100100836 | – | FE100100838 | FE100100830 | FE100100832
ART 1402 N 132 kW | 4 | 57 | – | – | – | – | –
ART 1402 N 132 kW | 4 | 826 339 | 24 436 | standard | 5 231 | 19 667 | 15 335
0 | 0 | FE100100330 | FE100100826 | – | FE100100828 | FE100100820 | FE100100822
ART 901 N 5,5 kW | 6 | 57 | – | – | – | – | –
ART 901 N 5,5 kW | 6 | 147 202 | 4 626 | standard | 3 558 | 12 270 | 10 515
0 | 0 | FE100100360 | FE100100856 | – | FE100100858 | FE100100850 | FE100100852
ART 902 N 4 kW | 6 | 57 | – | – | – | – | –
ART 902 N 4 kW | 6 | 161 365 | 4 626 | standard | 3 558 | 12 270 | 10 515
0 | 0 | FE100100350 | FE100100846 | – | FE100100848 | FE100100840 | FE100100842
ART 1001 N 11 kW | 6 | 57 | – | – | – | – | –
ART 1001 N 11 kW | 6 | 195 973 | 4 626 | standard | 3 558 | 13 581 | 11 442
0 | 0 | FE100100380 | FE100100876 | – | FE100100878 | FE100100870 | FE100100872
ART 1002 N 7,5 kW | 6 | 57 | – | – | – | – | –
ART 1002 N 7,5 kW | 6 | 198 260 | 4 626 | standard | 3 558 | 13 581 | 11 442
0 | 0 | FE100100370 | FE100100866 | – | FE100100868 | FE100100860 | FE100100862
ART 1121 N 18,5 kW | 6 | 57 | – | – | – | – | –
ART 1121 N 18,5 kW | 6 | 285 197 | 15 822 | standard | 3 558 | 15 335 | 12 270
0 | 0 | FE100100400 | FE100100896 | – | FE100100898 | FE100100890 | FE100100892
ART 1122 N 15 kW | 6 | 57 | – | – | – | – | –
ART 1122 N 15 kW | 6 | 293 620 | 15 822 | standard | 3 558 | 15 335 | 12 270
0 | 0 | FE100100390 | FE100100886 | – | FE100100888 | FE100100880 | FE100100882
ART 1251 N 30 kW | 6 | 57 | – | – | – | – | –
ART 1251 N 30 kW | 6 | 406 889 | 15 822 | standard | 5 231 | 17 478 | 13 144
0 | 0 | FE100100420 | FE100100916 | – | FE100100918 | FE100100910 | FE100100912
ART 1252 N 22 kW | 6 | 57 | – | – | – | – | –
ART 1252 N 22 kW | 6 | 407 914 | 15 822 | standard | 5 231 | 17 478 | 13 144
0 | 0 | FE100100410 | FE100100906 | – | FE100100908 | FE100100900 | FE100100902
ART 1401 N 55 kW | 6 | 57 | – | – | – | – | –
ART 1401 N 55 kW | 6 | 710 828 | 24 436 | standard | 5 231 | 19 667 | 15 335
0 | 0 | FE100100440 | FE100100936 | – | FE100100938 | FE100100930 | FE100100932
ART 1402 N 37 kW | 6 | 57 | – | – | – | – | –
ART 1402 N 37 kW | 6 | 614 205 | 24 436 | standard | 5 231 | 19 667 | 15 335
0 | 0 | FE100100430 | FE100100926 | – | FE100100928 | FE100100920 | FE100100922
0 | 0 | 57 | – | – | – | – | –
FA-R vysokotlaké radiální ventilátory s dopředu zahnutými lopatkami
• motor napřímo
• jednostranně sací
• velmi prašný vzduch do 5000 mg/m3 prachu
• teplota přepravované vzdušiny -20 °C až +60 °C
• vyroben z ocelového plechu chráněného kataforezním základním nátěrem a polyuretanovým lakem
• krytí IP55, izolace třídy F
typ | počet pólů | ventilátor | antivibrační sada | stříška nad motor | pružná manžeta na sání | pružná manžeta na výtlak
FA 311 R 0,25 kW | 2 | 25 703 | 1 121 | 2 301 | 7 449 | 7 449
|  | FE100101010 | FE100101506 | FE100101508 | FE100101500 | FE100101502
|  | 12.9 | – | – | – | –
FA 351 R 0,37 kW | 2 | 27 503 | 1 121 | 2 301 | 7 449 | 7 449
|  | FE100101020 | FE100101516 | FE100101518 | FE100101510 | FE100101512
|  | 57 | – | – | – | –
FA 401 R 0,55 kW | 2 | 29 791 | 1 121 | 2 301 | 7 449 | 7 449
|  | FE100101030 | FE100101526 | FE100101528 | FE100101520 | FE100101522
|  | 57 | – | – | – | –
FA 451 R 0,75 kW | 2 | 32 664 | 1 121 | 2 301 | 7 449 | 7 449
|  | FE100101040 | FE100101536 | FE100101538 | FE100101530 | FE100101532
|  | 57 | – | – | – | –
FA 501 R 1,1 kW | 2 | 34 172 | 1 121 | 2 470 | 7 449 | 7 449
|  | FE100101050 | FE100101546 | FE100101548 | FE100101540 | FE100101542
|  | 57 | – | – | – | –
FA 561 R 1,5 kW | 2 | na dotaz | 1 121 | 3 558 | 7 449 | 7 449
|  | FE100101060 | FE100101556 | FE100101558 | FE100101550 | FE100101552
|  | 57 | – | – | – | –
FA 631 R 2,2 kW | 2 | 40 842 | 1 121 | 3 558 | 7 449 | 7 449
|  | FE100101080 | FE100101576 | FE100101578 | FE100101570 | FE100101572
|  | 57 | – | – | – | –
FA 632 R 1,5 kW | 2 | 38 893 | 1 121 | 3 558 | 7 449 | 7 449
|  | FE100101070 | FE100101566 | FE100101568 | FE100101560 | FE100101562
|  | 57 | – | – | – | –
FA 711 R 4 kW | 2 | 49 994 | 1 269 | 3 558 | 7 449 | 7 449
|  | FE100101100 | FE100101596 | FE100101598 | FE100101590 | FE100101592
|  | 57 | – | – | – | –
FA 712 R 3 kW | 2 | 47 363 | 1 269 | 3 558 | 7 449 | 7 449
|  | FE100101090 | FE100101586 | FE100101588 | FE100101580 | FE100101582
|  | 57 | – | – | – | –
FA 801 R 5,5 kW | 2 | 59 339 | 1 269 | 3 558 | 7 449 | 7 449
|  | FE100101120 | FE100101616 | FE100101618 | FE100101610 | FE100101612
|  | 57 | – | – | – | –
FA 802 R 4 kW | 2 | 54 471 | 1 269 | 3 558 | 7 449 | 7 449
|  | FE100101110 | FE100101606 | FE100101608 | FE100101600 | FE100101602
|  | 57 | – | – | – | –
FA 901 R 11 kW | 2 | 108 405 | 1 365 | 4 811 | 7 449 | 7 449
|  | FE100101140 | FE100101636 | FE100101638 | FE100101630 | FE100101632
|  | 57 | – | – | – | –
FA 902 R 9,2 kW | 2 | 108 405 | 1 365 | 4 811 | 7 449 | 7 449
|  | FE100101130 | FE100101626 | FE100101628 | FE100101620 | FE100101622
|  | 57 | – | – | – | –
FC-N vysokotlaké radiální ventilátory s dozadu zahnutými lopatkami
• motor napřímo
• jednostranně sací
• čistý vzduch do 50 mg/m3 prachu
• teplota přepravované vzdušiny -20 °C až +60 °C
• vyroben z ocelového plechu chráněného kataforezním základním nátěrem a polyuretanovým lakem
• krytí IP55, izolace třídy F
typ | počet pólů | ventilátor | antivibrační sada | inspekční dvířka | stříška nad motor | pružná manžeta na sání | pružná manžeta na výtlak
FC 501 N 1,1 kW | 2 | 44 346 | 1 121 | 1 949 | 2 301 | 7 449 | 7 449
|  | FE100103010 | FE100103506 | FE100103504 | FE100103508 | FE100103500 | FE100103502
|  | 57 | – | – | – | – | –
FC 561 N 1,5 kW | 2 | 56 272 | 1 269 | 1 949 | 2 470 | 7 449 | 7 449
|  | FE100103020 | FE100103516 | FE100103514 | FE100103518 | FE100103510 | FE100103512
|  | 57 | – | – | – | – | –
FC 561 N 2,2 kW | 2 | 58 219 | 1 269 | 1 949 | 2 470 | 7 449 | 7 449
|  | FE100103030 | FE100103526 | FE100103524 | FE100103528 | FE100103520 | FE100103522
|  | 57 | – | – | – | – | –
FC 631 N 3 kW | 2 | 65 326 | 1 269 | 2 387 | 2 470 | 7 449 | 7 449
|  | FE100103060 | FE100103556 | FE100103554 | FE100103558 | FE100103550 | FE100103552
|  | 57 | – | – | – | – | –
FC 631 N 4 kW | 2 | 67 954 | 1 269 | 2 387 | 2 470 | 7 449 | 7 449
|  | FE100103070 | FE100103566 | FE100103564 | FE100103568 | FE100103560 | FE100103562
|  | 57 | – | – | – | – | –
FC 632 N 2,2 kW | 2 | 62 891 | 1 269 | 2 387 | 2 470 | 7 449 | 7 449
|  | FE100103040 | FE100103536 | FE100103534 | FE100103538 | FE100103530 | FE100103532
|  | 57 | – | – | – | – | –
FC 632 N 3 kW | 2 | 65 326 | 1 269 | 2 387 | 2 470 | 7 449 | 7 449
|  | FE100103050 | FE100103546 | FE100103544 | FE100103548 | FE100103540 | FE100103542
|  | 57 | – | – | – | – | –
FC 711 N 5,5 kW | 2 | 82 753 | 1 365 | 2 387 | 2 470 | 7 449 | 7 449
|  | FE100103090 | FE100103586 | FE100103584 | FE100103588 | FE100103580 | FE100103582
|  | 57 | – | – | – | – | –
FC 711 N 7,5 kW | 2 | 87 863 | 1 365 | 2 387 | 2 470 | 7 449 | 7 449
|  | FE100103100 | FE100103596 | FE100103594 | FE100103598 | FE100103590 | FE100103592
|  | 57 | – | – | – | – | –
FC 712 N 5,5 kW | 2 | 82 753 | 1 365 | 2 387 | 2 470 | 7 449 | 7 449
|  | FE100103080 | FE100103576 | FE100103574 | FE100103578 | FE100103570 | FE100103572
|  | 57 | – | – | – | – | –
FC 801 N 9,2 kW | 2 | 121 013 | 1 656 | 2 387 | 2 470 | 7 449 | 7 449
|  | FE100103130 | FE100103626 | FE100103624 | FE100103628 | FE100103620 | FE100103622
|  | 57 | – | – | – | – | –
FC 801 N 11 kW | 2 | 130 260 | 1 656 | 2 387 | 2 470 | 7 449 | 7 449
|  | FE100103140 | FE100103636 | FE100103634 | FE100103638 | FE100103630 | FE100103632
|  | 57 | – | – | – | – | –
FC 802 N 7,5 kW | 2 | 100 469 | 1 656 | 2 387 | 2 470 | 7 449 | 7 449
|  | FE100103110 | FE100103606 | FE100103614 | FE100103618 | FE100103610 | FE100103612
|  | 57 | – | – | – | – | –
FC 802 N 9,2 kW | 2 | 121 013 | 1 656 | 2 387 | 2 470 | 7 449 | 7 449
|  | FE100103120 | FE100103616 | FE100103604 | FE100103608 | FE100103600 | FE100103602
|  | 57 | – | – | – | – | –
FC 901 N 15 kW | 2 | 148 905 | 3 068 | 2 387 | 3 558 | 7 449 | 7 449
|  | FE100103170 | FE100103666 | FE100103664 | FE100103668 | FE100103660 | FE100103662
|  | 57 | – | – | – | – | –
FC 901 N 18,5 kW | 2 | 160 585 | 3 068 | 2 387 | 3 558 | 7 449 | 7 449
|  | FE100103180 | FE100103676 | FE100103674 | FE100103678 | FE100103670 | FE100103672
|  | 57 | – | – | – | – | –
FC 902 N 11 kW | 2 | 139 655 | 3 068 | 2 387 | 3 558 | 7 449 | 7 449
|  | FE100103150 | FE100103646 | FE100103644 | FE100103648 | FE100103640 | FE100103642
|  | 57 | – | – | – | – | –
FC 902 N 15 kW | 2 | 148 905 | 3 068 | 2 387 | 3 558 | 7 449 | 7 449
|  | FE100103160 | FE100103656 | FE100103654 | FE100103658 | FE100103650 | FE100103652
|  | 57 | – | – | – | – | –
FC 1001 N 22 kW | 2 | na dotaz | na dotaz | na dotaz | na dotaz | na dotaz | na dotaz
|  | na dotaz | na dotaz | na dotaz | na dotaz | na dotaz | na dotaz
|  | 57 | – | – | – | – | –
FC 1001 N 30 kW | 2 | 227 127 | 3 068 | 2 387 | 3 558 | 7 449 | 7 449
|  | FE100103200 | FE100103696 | FE100103694 | FE100103698 | FE100103690 | FE100103692
|  | 57 | – | – | – | – | –
FC 1002 N 22 kW | 2 | 208 386 | 3 068 | 2 387 | 3 558 | 7 449 | 7 449
|  | FE100103190 | FE100103686 | FE100103684 | FE100103688 | FE100103680 | FE100103682
|  | 57 | – | – | – | – | –
FC 1121 N 45 kW | 2 | na dotaz | na dotaz | na dotaz | na dotaz | na dotaz | na dotaz
|  | na dotaz | na dotaz | na dotaz | na dotaz | na dotaz | na dotaz
|  | 57 | – | – | – | – | –
FC 1121 N 55 kW | 2 | 361 766 | 10 612 | 3 263 | 3 558 | 7 449 | 7 449
|  | FE100103220 | FE100103716 | FE100103714 | FE100103718 | FE100103710 | FE100103712
|  | 57 | – | – | – | – | –
FC 1121 N 75 kW | 2 | na dotaz | na dotaz | na dotaz | na dotaz | na dotaz | na dotaz
|  | na dotaz | na dotaz | na dotaz | na dotaz | na dotaz | na dotaz
|  | 57 | – | – | – | – | –
FC 1122 N 45 kW | 2 | 332 075 | 10 612 | 3 263 | 3 558 | 7 449 | 7 449
|  | FE100103210 | FE100103706 | FE100103704 | FE100103708 | FE100103700 | FE100103702
|  | 57 | – | – | – | – | –
FE-N vysokotlaké radiální ventilátory s dozadu zahnutými lopatkami
• motor napřímo
• jednostranně sací
• čistý vzduch do 50 mg/m3 prachu
• teplota přepravované vzdušiny -20 °C až +60 °C
• vyroben z ocelového plechu chráněného kataforezním základním nátěrem a polyuretanovým lakem
• krytí IP55, izolace třídy F
typ | počet pólů | ventilátor | antivibrační sada | inspekční dvířka | stříška nad motor | pružná manžeta na sání | pružná manžeta na výtlak
FE 501 N 1,5 kW | 2 | 49 408 | 1 121 | 2 387 | 2 301 | 7 449 | 7 449
|  | FE100105030 | FE100105526 | FE100105524 | FE100105528 | FE100105520 | FE100105522
|  | 57 | – | – | – | – | –
FE 501 N 2,2 kW | 2 | 51 355 | 1 121 | 2 387 | 2 301 | 7 449 | 7 449
|  | FE100105040 | FE100105536 | FE100105534 | FE100105538 | FE100105530 | FE100105532
|  | 57 | – | – | – | – | –
FE 502 N 1,1 kW | 2 | 47 412 | 1 121 | 2 387 | 2 301 | 7 449 | 7 449
|  | FE100105010 | FE100105506 | FE100105504 | FE100105508 | FE100105500 | FE100105502
|  | 57 | – | – | – | – | –
FE 502 N 1,5 kW | 2 | 49 408 | 1 121 | 2 387 | 2 301 | 7 449 | 7 449
|  | FE100105020 | FE100105516 | FE100105514 | FE100105518 | FE100105510 | FE100105512
|  | 57 | – | – | – | – | –
FE 561 N 2,2 kW | 2 | 58 413 | 1 269 | 2 387 | 2 470 | 7 449 | 7 449
|  | FE100105080 | FE100105576 | FE100105574 | FE100105578 | FE100105570 | FE100105572
|  | 57 | – | – | – | – | –
FE 561 N 3 kW | 2 | 60 848 | 1 269 | 2 387 | 2 470 | 7 449 | 7 449
|  | FE100105090 | FE100105586 | FE100105584 | FE100105588 | FE100105580 | FE100105582
|  | 57 | – | – | – | – | –
FE 561 N 4 kW | 2 | 63 476 | 1 269 | 2 387 | 2 470 | 7 449 | 7 449
|  | FE100105100 | FE100105596 | FE100105594 | FE100105598 | FE100105590 | FE100105592
|  | 57 | – | – | – | – | –
FE 562 N 1,5 kW | 2 | 56 466 | 1 269 | 2 387 | 2 470 | 7 449 | 7 449
|  | FE100105050 | FE100105546 | FE100105544 | FE100105548 | FE100105540 | FE100105542
|  | 57 | – | – | – | – | –
FE 562 N 2,2 kW | 2 | 58 413 | 1 269 | 2 387 | 2 470 | 7 449 | 7 449
|  | FE100105060 | FE100105556 | FE100105554 | FE100105558 | FE100105550 | FE100105552
|  | 57 | – | – | – | – | –
FE 562 N 3 kW | 2 | 60 848 | 1 269 | 2 387 | 2 470 | 7 449 | 7 449
|  | FE100105070 | FE100105566 | FE100105564 | FE100105568 | FE100105560 | FE100105562
|  | 57 | – | – | – | – | –
FE 631 N 4 kW | 2 | na dotaz | na dotaz | na dotaz | na dotaz | na dotaz | na dotaz
|  | na dotaz | na dotaz | na dotaz | na dotaz | na dotaz | na dotaz
|  | 57 | – | – | – | – | –
FE 631 N 5,5 kW | 2 | 73 699 | 1 365 | 2 387 | 3 138 | 7 449 | 7 449
|  | FE100105120 | FE100105616 | FE100105614 | FE100105618 | FE100105610 | FE100105612
|  | 57 | – | – | – | – | –
FE 631 N 7,5 kW | 2 | 78 810 | 1 365 | 2 387 | 3 138 | 7 449 | 7 449
|  | FE100105130 | FE100105626 | FE100105624 | FE100105628 | FE100105620 | FE100105622
|  | 57 | – | – | – | – | –
FE 632 N 3 kW | 2 | na dotaz | na dotaz | na dotaz | na dotaz | na dotaz | na dotaz
|  | na dotaz | na dotaz | na dotaz | na dotaz | na dotaz | na dotaz
|  | 57 | – | – | – | – | –
FE 632 N 4 kW | 2 | na dotaz | na dotaz | na dotaz | na dotaz | na dotaz | na dotaz
|  | na dotaz | na dotaz | na dotaz | na dotaz | na dotaz | na dotaz
|  | 57 | – | – | – | – | –
FE 632 N 5,5 kW | 2 | 73 699 | 1 365 | 2 387 | 3 138 | 7 449 | 7 449
|  | FE100105110 | FE100105606 | FE100105604 | FE100105608 | FE100105600 | FE100105602
|  | 57 | – | – | – | – | –
FE 711 N 9,2 kW | 2 | na dotaz | na dotaz | na dotaz | na dotaz | na dotaz | na dotaz
|  | na dotaz | na dotaz | na dotaz | na dotaz | na dotaz | na dotaz
|  | 57 | – | – | – | – | –
FE 711 N 11 kW | 2 | 108 744 | 1 656 | 2 387 | 3 138 | 7 449 | 7 449
|  | FE100105160 | FE100105656 | FE100105654 | FE100105658 | FE100105650 | FE100105652
|  | 57 | – | – | – | – | –
FE 711 N 15 kW | 2 | 117 994 | 1 656 | 2 387 | 3 138 | 7 449 | 7 449
|  | FE100105170 | FE100105666 | FE100105664 | FE100105668 | FE100105660 | FE100105662
|  | 57 | – | – | – | – | –
FE 712 N 7,5 kW | 2 | 88 203 | 1 656 | 2 387 | 3 138 | 7 449 | 7 449
|  | FE100105140 | FE100105636 | FE100105634 | FE100105638 | FE100105630 | FE100105632
|  | 57 | – | – | – | – | –
FE 712 N 11 kW | 2 | 108 744 | 1 656 | 2 387 | 3 138 | 7 449 | 7 449
|  | FE100105150 | FE100105646 | FE100105644 | FE100105648 | FE100105640 | FE100105642
|  | 57 | – | – | – | – | –
FE 801 N 15 kW | 2 | 131 576 | 3 068 | 2 387 | 3 138 | 7 449 | 7 449
|  | FE100105210 | FE100105706 | FE100105704 | FE100105708 | FE100105700 | FE100105702
|  | 57 | – | – | – | – | –
FE 801 N 18,5 kW | 2 | 143 257 | 3 068 | 2 387 | 3 138 | 7 449 | 7 449
|  | FE100105220 | FE100105716 | FE100105714 | FE100105718 | FE100105710 | FE100105712
|  | 57 | – | – | – | – | –
FE 801 N 22 kW | 2 | 154 697 | 3 068 | 2 387 | 3 138 | 7 449 | 7 449
|  | FE100105230 | FE100105726 | FE100105724 | FE100105728 | FE100105720 | FE100105722
|  | 57 | – | – | – | – | –
FE 802 N 11 kW | 2 | 122 326 | 3 068 | 2 387 | 3 138 | 7 449 | 7 449
|  | FE100105180 | FE100105676 | FE100105674 | FE100105678 | FE100105670 | FE100105672
|  | 57 | – | – | – | – | –
FE 802 N 15 kW | 2 | 131 576 | 3 068 | 2 387 | 3 138 | 7 449 | 7 449
|  | FE100105190 | FE100105686 | FE100105684 | FE100105688 | FE100105680 | FE100105682
|  | 57 | – | – | – | – | –
FE 802 N 18,5 kW | 2 | 143 257 | 3 068 | 2 387 | 3 138 | 7 449 | 7 449
|  | FE100105200 | FE100105696 | FE100105694 | FE100105698 | FE100105690 | FE100105692
|  | 57 | – | – | – | – | –
FE 901 N 22 kW | 2 | 178 061 | 3 068 | 3 263 | 3 558 | 7 449 | 7 449
|  | FE100105270 | FE100105766 | FE100105764 | FE100105768 | FE100105760 | FE100105762
|  | 57 | – | – | – | – | –
FE 901 N 30 kW | 2 | 196 802 | 3 068 | 3 263 | 3 558 | 7 449 | 7 449
|  | FE100105280 | FE100105776 | FE100105774 | FE100105778 | FE100105770 | FE100105772
|  | 57 | – | – | – | – | –
FE 901 N 37 kW | 2 | 224 644 | 3 068 | 3 263 | 3 558 | 7 449 | 7 449
|  | FE100105290 | FE100105786 | FE100105784 | FE100105788 | FE100105780 | FE100105782
|  | 57 | – | – | – | – | –
FE 902 N 18,5 kW | 2 | 166 621 | 3 068 | 3 263 | 3 558 | 7 449 | 7 449
|  | FE100105240 | FE100105736 | FE100105734 | FE100105738 | FE100105730 | FE100105732
|  | 57 | – | – | – | – | –
FE 902 N 22 kW | 2 | 178 061 | 3 068 | 3 263 | 3 558 | 7 449 | 7 449
|  | FE100105250 | FE100105746 | FE100105744 | FE100105748 | FE100105740 | FE100105742
|  | 57 | – | – | – | – | –
FE 902 N 30 kW | 2 | 196 802 | 3 068 | 3 263 | 3 558 | 7 449 | 7 449
|  | FE100105260 | FE100105756 | FE100105754 | FE100105758 | FE100105750 | FE100105752
|  | 57 | – | – | – | – | –
FE 1001 N 45 kW | 2 | na dotaz | na dotaz | na dotaz | na dotaz | na dotaz | na dotaz
|  | na dotaz | na dotaz | na dotaz | na dotaz | na dotaz | na dotaz
|  | 57 | – | – | – | – | –
FE 1001 N 55 kW | 2 | na dotaz | na dotaz | na dotaz | na dotaz | na dotaz | na dotaz
|  | na dotaz | na dotaz | na dotaz | na dotaz | na dotaz | na dotaz
|  | 57 | – | – | – | – | –
FE 1001 N 75 kW | 2 | 434 588 | na dotaz | 3 263 | 3 558 | 7 886 | 7 449
|  | FE100105330 | na dotaz | FE100105824 | FE100105828 | FE100105820 | FE100105822
|  | 57 | – | – | – | – | –
FE 1002 N 37 kW | 2 | 255 506 | na dotaz | 3 263 | 3 558 | 7 886 | 7 449
|  | FE100105300 | na dotaz | FE100105794 | FE100105798 | FE100105790 | FE100105792
|  | 57 | – | – | – | – | –
FE 1002 N 45 kW | 2 | 285 588 | na dotaz | 3 263 | 3 558 | 7 886 | 7 449
|  | FE100105310 | na dotaz | FE100105804 | FE100105808 | FE100105800 | FE100105802
|  | 57 | – | – | – | – | –
FE 1002 N 55 kW | 2 | 315 281 | na dotaz | 3 263 | 3 558 | 7 886 | 7 449
|  | FE100105320 | na dotaz | FE100105814 | FE100105818 | FE100105810 | FE100105812
|  | 57 | – | – | – | – | –
FE 1121 N 75 kW | 2 | 483 849 | na dotaz | 3 263 | 3 558 | 8 763 | 7 449
|  | FE100105360 | na dotaz | FE100105854 | FE100105858 | FE100105850 | FE100105852
|  | 57 | – | – | – | – | –
FE 1121 N 90 kW | 2 | 527 025 | na dotaz | 3 263 | 3 558 | 8 763 | 7 449
|  | FE100105370 | na dotaz | FE100105864 | FE100105868 | FE100105860 | FE100105862
|  | 57 | – | – | – | – | –
FE 1121 N 110 kW | 2 | 527 172 | na dotaz | 3 263 | 3 558 | 8 763 | 7 449
|  | FE100105380 | na dotaz | FE100105874 | FE100105878 | FE100105870 | FE100105872
|  | 57 | – | – | – | – | –
FE 1122 N 55 kW | 2 | na dotaz | na dotaz | na dotaz | na dotaz | na dotaz | na dotaz
|  | na dotaz | na dotaz | na dotaz | na dotaz | na dotaz | na dotaz
|  | 57 | – | – | – | – | –
FE 1122 N 75 kW | 2 | 483 801 | na dotaz | 3 263 | 3 558 | 8 763 | 7 449
|  | FE100105340 | na dotaz | FE100105834 | FE100105838 | FE100105830 | FE100105832
|  | 57 | – | – | – | – | –
FE 1122 N 90 kW | 2 | 527 025 | na dotaz | 3 263 | 3 558 | 8 763 | 7 449
|  | FE100105350 | na dotaz | FE100105844 | FE100105848 | FE100105840 | FE100105842
|  | 57 | – | – | – | – | –
FG-N vysokotlaké radiální ventilátory s dozadu zahnutými lopatkami
• motor napřímo
• jednostranně sací
• čistý vzduch do 50 mg/m3 prachu
• teplota přepravované vzdušiny -20 °C až +60 °C
• vyroben z ocelového plechu chráněného kataforezním základním nátěrem a polyuretanovým lakem
• krytí IP55, izolace třídy F
typ | počet pólů | ventilátor | antivibrační sada | inspekční dvířka | stříška nad motor | pružná manžeta na sání | pružná manžeta na výtlak
FG 451 N 2,2 kW | 2 | 47 898 | 1 121 | 2 387 | 2 301 | 7 449 | 7 449
|  | FE100107010 | FE100107506 | FE100107504 | FE100107508 | FE100107500 | FE100107502
|  | 57 | – | – | – | – | –
FG 501 N 4 kW | 2 | na dotaz | na dotaz | na dotaz | na dotaz | na dotaz | na dotaz
|  | na dotaz | na dotaz | na dotaz | na dotaz | na dotaz | na dotaz
|  | 57 | – | – | – | – | –
FG 501 N 5,5 kW | 2 | 62 503 | 1 269 | 2 387 | 2 301 | 7 449 | 7 449
|  | FE100107040 | FE100107536 | FE100107534 | FE100107538 | FE100107530 | FE100107532
|  | 57 | – | – | – | – | –
FG 502 N 3 kW | 2 | 55 007 | 1 269 | 2 387 | 2 301 | 7 449 | 7 449
|  | FE100107020 | FE100107516 | FE100107514 | FE100107518 | FE100107510 | FE100107512
|  | 57 | – | – | – | – | –
FG 502 N 4 kW | 2 | 57 636 | 1 269 | 2 387 | 2 301 | 7 449 | 7 449
|  | FE100107030 | FE100107526 | FE100107524 | FE100107528 | FE100107520 | FE100107522
|  | 57 | – | – | – | – | –
FG 561 N 7,5 kW | 2 | 74 866 | 1 365 | 3 263 | 2 470 | 7 449 | 7 449
|  | FE100107070 | FE100107566 | FE100107564 | FE100107568 | FE100107560 | FE100107562
|  | 57 | – | – | – | – | –
FG 562 N 5,5 kW | 2 | 69 757 | 1 365 | 3 263 | 2 470 | 7 449 | 7 449
|  | FE100107050 | FE100107546 | FE100107544 | FE100107548 | FE100107540 | FE100107542
|  | 57 | – | – | – | – | –
FG 562 N 7,5 kW | 2 | 74 867 | 1 365 | 3 263 | 2 470 | 7 449 | 7 449
|  | FE100107060 | FE100107556 | FE100107554 | FE100107558 | FE100107550 | FE100107552
|  | 57 | – | – | – | – | –
FG 631 N 11 kW | 2 | 99 350 | 1 656 | 3 263 | 2 470 | 7 449 | 7 449
|  | FE100107090 | FE100107586 | FE100107584 | FE100107588 | FE100107580 | FE100107582
|  | 57 | – | – | – | – | –
FG 631 N 15 kW | 2 | 108 600 | 1 656 | 3 263 | 2 470 | 7 449 | 7 449
|  | FE100107100 | FE100107596 | FE100107594 | FE100107598 | FE100107590 | FE100107592
|  | 57 | – | – | – | – | –
FG 632 N 9,2 kW | 2 | na dotaz | na dotaz | na dotaz | na dotaz | na dotaz | na dotaz
|  | na dotaz | na dotaz | na dotaz | na dotaz | na dotaz | na dotaz
|  | 57 | – | – | – | – | –
FG 632 N 11 kW | 2 | 99 350 | 1 656 | 3 263 | 2 470 | 7 449 | 7 449
|  | FE100107080 | FE100107576 | FE100107574 | FE100107578 | FE100107570 | FE100107572
|  | 57 | – | – | – | – | –
FG 711 N 22 kW | 2 | 147 637 | 3 068 | 3 263 | 2 470 | 7 886 | 7 449
|  | FE100107130 | FE100107626 | FE100107624 | FE100107628 | FE100107620 | FE100107622
|  | 57 | – | – | – | – | –
FG 711 N 30 kW | 2 | 166 378 | 3 068 | 3 263 | 2 470 | 7 886 | 7 449
|  | FE100107140 | FE100107636 | FE100107634 | FE100107638 | FE100107630 | FE100107632
|  | 57 | – | – | – | – | –
FG 712 N 18,5 kW | 2 | 136 200 | 3 068 | 3 263 | 2 470 | 7 886 | 7 449
|  | FE100107110 | FE100107606 | FE100107604 | FE100107608 | FE100107600 | FE100107602
|  | 57 | – | – | – | – | –
FG 712 N 22 kW | 2 | 147 637 | 3 068 | 3 263 | 2 470 | 7 886 | 7 449
|  | FE100107120 | FE100107616 | FE100107614 | FE100107618 | FE100107610 | FE100107612
|  | 57 | – | – | – | – | –
FG 801 N 37 kW | 2 | 224 451 | 3 068 | 3 263 | 2 470 | 8 763 | 7 449
|  | FE100107170 | FE100107666 | FE100107664 | FE100107668 | FE100107660 | FE100107662
|  | 57 | – | – | – | – | –
FG 801 N 45 kW | 2 | 254 530 | 3 068 | 3 263 | 2 470 | 8 763 | 7 449
|  | FE100107180 | FE100107676 | FE100107674 | FE100107678 | FE100107670 | FE100107672
|  | 57 | – | – | – | – | –
FG 802 N 30 kW | 2 | 196 605 | 3 068 | 3 263 | 2 470 | 8 763 | 7 449
|  | FE100107150 | FE100107646 | FE100107644 | FE100107648 | FE100107640 | FE100107642
|  | 57 | – | – | – | – | –
FG 802 N 37 kW | 2 | 224 451 | 3 068 | 3 263 | 2 470 | 8 763 | 7 449
|  | FE100107160 | FE100107656 | FE100107654 | FE100107658 | FE100107650 | FE100107652
|  | 57 | – | – | – | – | –
FG 901 N 75 kW | 2 | 432 739 | 10 612 | 3 263 | 3 558 | 9 638 | 7 449
|  | FE100107210 | FE100107706 | FE100107704 | FE100107708 | FE100107700 | FE100107702
|  | 57 | – | – | – | – | –
FG 901 N 90 kW | 2 | 475 916 | 10 612 | 3 263 | 3 558 | 9 638 | 7 449
|  | FE100107220 | FE100107716 | FE100107714 | FE100107718 | FE100107710 | FE100107712
|  | 57 | – | – | – | – | –
FG 902 N 55 kW | 2 | 313 432 | 10 612 | 3 263 | 3 558 | 9 638 | 7 449
|  | FE100107190 | FE100107686 | FE100107684 | FE100107688 | FE100107680 | FE100107682
|  | 57 | – | – | – | – | –
FG 902 N 75 kW | 2 | 432 739 | 10 612 | 3 263 | 3 558 | 9 638 | 7 449
|  | FE100107200 | FE100107696 | FE100107694 | FE100107698 | FE100107690 | FE100107692
|  | 57 | – | – | – | – | –
FG 1001 N 110 kW | 2 | na dotaz | na dotaz | na dotaz | na dotaz | na dotaz | na dotaz
|  | na dotaz | na dotaz | na dotaz | na dotaz | na dotaz | na dotaz
|  | 57 | – | – | – | – | –
FG 1001 N 132 kW | 2 | 593 273 | 10 612 | 3 799 | 3 558 | 10 515 | 7 886
|  | FE100107250 | FE100107746 | FE100107744 | FE100107748 | FE100107740 | FE100107742
|  | 57 | – | – | – | – | –
FG 1002 N 90 kW | 2 | 525 224 | 10 612 | 3 799 | 3 558 | 10 515 | 7 886
|  | FE100107230 | FE100107726 | FE100107734 | FE100107738 | FE100107730 | FE100107732
|  | 57 | – | – | – | – | –
FG 1002 N 110 kW | 2 | 525 419 | 10 612 | 3 799 | 3 558 | 10 515 | 7 886
|  | FE100107240 | FE100107736 | FE100107724 | FE100107728 | FE100107720 | FE100107722
|  | 57 | – | – | – | – | –
FI-N vysokotlaké radiální ventilátory s dozadu zahnutými lopatkami
• motor napřímo
• jednostranně sací
• čistý vzduch do 50 mg/m3 prachu
• teplota přepravované vzdušiny -20 °C až +60 °C
• vyroben z ocelového plechu chráněného kataforezním základním nátěrem a polyuretanovým lakem
• krytí IP55, izolace třídy F
typ | počet pólů | ventilátor | antivibrační sada | inspekční dvířka | stříška nad motor | pružná manžeta na sání | pružná manžeta na výtlak
FI 401 N 2,2 kW | 2 | 45 027 | 1 121 | 2 387 | na dotaz | 7 449 | 7 449
|  | FE100109010 | FE100109506 | FE100109504 | FE100109508 | FE100109500 | FE100109502
|  | 57 | – | – | – | – | –
FI 451 N 4 kW | 2 | 51 840 | 1 121 | 3 263 | 2 470 | 7 449 | 7 449
|  | FE100109020 | FE100109516 | FE100109514 | FE100109518 | FE100109510 | FE100109512
|  | 57 | – | – | – | – | –
FI 501 N 5,5 kW | 2 | 61 479 | 1 269 | 3 263 | 2 470 | 7 449 | 7 449
|  | FE100109040 | FE100109536 | FE100109534 | FE100109538 | FE100109530 | FE100109532
|  | 57 | – | – | – | – | –
FI 501 N 7,5 kW | 2 | na dotaz | na dotaz | na dotaz | na dotaz | na dotaz | na dotaz
|  | na dotaz | na dotaz | na dotaz | na dotaz | na dotaz | na dotaz
|  | 57 | – | – | – | – | –
FI 502 N 4 kW | 2 | na dotaz | 1 269 | 3 263 | 2 470 | 7 449 | 7 449
|  | na dotaz | FE100109526 | FE100109524 | FE100109528 | FE100109520 | FE100109522
|  | 57 | – | – | – | – | –
FI 502 N 5,5 kW | 2 | 61 479 | na dotaz | na dotaz | na dotaz | na dotaz | na dotaz
|  | FE100109030 | na dotaz | na dotaz | na dotaz | na dotaz | na dotaz
|  | 57 | – | – | – | – | –
FI 561 N 9,2 kW | 2 | na dotaz | na dotaz | na dotaz | na dotaz | na dotaz | na dotaz
|  | na dotaz | na dotaz | na dotaz | na dotaz | na dotaz | na dotaz
|  | 57 | – | – | – | – | –
FI 561 N 11 kW | 2 | 92 683 | 1 365 | 3 263 | 2 718 | 7 449 | 7 449
|  | FE100109070 | FE100109566 | FE100109564 | FE100109568 | FE100109560 | FE100109562
|  | 57 | – | – | – | – | –
FI 562 N 7,5 kW | 2 | 72 139 | 1 365 | 3 263 | 2 718 | 7 449 | 7 449
|  | FE100109050 | FE100109546 | FE100109544 | FE100109548 | FE100109540 | FE100109542
|  | 57 | – | – | – | – | –
FI 562 N 9,2 kW | 2 | 92 682 | 1 365 | 3 263 | 2 718 | 7 449 | 7 449
|  | FE100109060 | FE100109556 | FE100109554 | FE100109558 | FE100109550 | FE100109552
|  | 57 | – | – | – | – | –
FI 631 N 15 kW | 2 | 118 481 | 1 656 | 3 263 | 2 718 | 7 886 | 7 449
|  | FE100109090 | FE100109586 | FE100109584 | FE100109588 | FE100109580 | FE100109582
|  | 57 | – | – | – | – | –
FI 631 N 18,5 kW | 2 | 130 165 | 1 656 | 3 263 | 2 718 | 7 886 | 7 449
|  | FE100109100 | FE100109596 | FE100109594 | FE100109598 | FE100109590 | FE100109592
|  | 57 | – | – | – | – | –
FI 632 N 15 kW | 2 | 118 481 | 1 656 | 3 263 | 2 718 | 7 886 | 7 449
|  | FE100109080 | FE100109576 | FE100109574 | FE100109578 | FE100109570 | FE100109572
|  | 57 | – | – | – | – | –
FI 711 N 30 kW | 2 | 177 623 | 3 068 | 3 263 | 2 718 | 8 763 | 7 449
|  | FE100109130 | FE100109626 | FE100109624 | FE100109628 | FE100109620 | FE100109622
|  | 57 | – | – | – | – | –
FI 711 N 37 kW | 2 | 205 465 | 3 068 | 3 263 | 2 718 | 8 763 | 7 449
|  | FE100109140 | FE100109636 | FE100109634 | FE100109638 | FE100109630 | FE100109632
|  | 57 | – | – | – | – | –
FI 712 N 22 kW | 2 | 158 883 | 3 068 | 3 263 | 2 718 | 8 763 | 7 449
|  | FE100109110 | FE100109606 | FE100109604 | FE100109608 | FE100109600 | FE100109602
|  | 57 | – | – | – | – | –
FI 712 N 30 kW | 2 | 177 623 | 3 068 | 3 263 | 2 718 | 8 763 | 7 449
|  | FE100109120 | FE100109616 | FE100109614 | FE100109618 | FE100109610 | FE100109612
|  | 57 | – | – | – | – | –
FI 801 N 55 kW | 2 | 294 788 | 3 068 | 3 799 | 2 718 | 9 638 | 7 886
|  | FE100109170 | FE100109666 | FE100109664 | FE100109668 | FE100109660 | FE100109662
|  | 57 | – | – | – | – | –
FI 801 N 75 kW | 2 | na dotaz | na dotaz | na dotaz | na dotaz | na dotaz | na dotaz
|  | na dotaz | na dotaz | na dotaz | na dotaz | na dotaz | na dotaz
|  | 57 | – | – | – | – | –
FI 802 N 45 kW | 2 | 265 095 | 3 068 | 3 799 | 2 718 | 9 638 | 7 886
|  | FE100109150 | FE100109646 | FE100109644 | FE100109648 | FE100109640 | FE100109642
|  | 57 | – | – | – | – | –
FI 802 N 55 kW | 2 | 294 788 | 3 068 | 3 799 | 2 718 | 9 638 | 7 886
|  | FE100109160 | FE100109656 | FE100109654 | FE100109658 | FE100109650 | FE100109652
|  | 57 | – | – | – | – | –
FI 901 N 90 kW | 2 | 511 156 | 10 612 | 3 799 | 3 558 | 10 515 | 8 763
|  | FE100109200 | FE100109696 | FE100109694 | FE100109698 | FE100109690 | FE100109692
|  | 57 | – | – | – | – | –
FI 901 N 110 kW | 2 | na dotaz | na dotaz | na dotaz | na dotaz | na dotaz | na dotaz
|  | na dotaz | na dotaz | na dotaz | na dotaz | na dotaz | na dotaz
|  | 57 | – | – | – | – | –
FI 902 N 75 kW | 2 | 467 980 | 10 612 | 3 799 | 3 558 | 10 515 | 8 763
|  | FE100109180 | FE100109676 | FE100109674 | FE100109678 | FE100109670 | FE100109672
|  | 57 | – | – | – | – | –
FI 902 N 90 kW | 2 | 511 156 | 10 612 | 3 799 | 3 558 | 10 515 | 8 763
|  | FE100109190 | FE100109686 | FE100109684 | FE100109688 | FE100109680 | FE100109682
|  | 57 | – | – | – | – | –
FI 1001 N 160 kW | 2 | na dotaz | na dotaz | na dotaz | na dotaz | na dotaz | na dotaz
|  | na dotaz | na dotaz | na dotaz | na dotaz | na dotaz | na dotaz
|  | 57 | – | – | – | – | –
FI 1001 N 200 kW | 2 | na dotaz | na dotaz | na dotaz | na dotaz | na dotaz | na dotaz
|  | na dotaz | na dotaz | na dotaz | na dotaz | na dotaz | na dotaz
|  | 57 | – | – | – | – | –
FI 1002 N 132 kW | 2 | 603 788 | 10 612 | 3 799 | 3 558 | 12 270 | 9 638
|  | FE100109210 | FE100109706 | FE100109704 | FE100109708 | FE100109700 | FE100109702
|  | 57 | – | – | – | – | –
FI 1002 N 160 kW | 2 | 702 455 | 10 612 | 3 799 | 3 558 | 12 270 | 9 638
|  | FE100109220 | FE100109716 | FE100109714 | FE100109718 | FE100109710 | FE100109712
|  | 57 | – | – | – | – | –
FP-N vysokotlaké radiální ventilátory s dozadu zahnutými lopatkami
• motor napřímo
• jednostranně sací
• lehce prašný vzduch do 150 mg/m3 prachu
• teplota přepravované vzdušiny -20 °C až +60 °C
• vyroben z ocelového plechu chráněného kataforezním základním nátěrem a polyuretanovým lakem
• krytí IP55, izolace třídy F
typ | počet pólů | ventilátor | antivibrační sada | inspekční dvířka | stříška nad motor | pružná manžeta na sání | pružná manžeta na výtlak
FP 351 N 2,2 kW | 2 | 44 249 | 1 121 | 3 263 | 2 301 | 7 449 | 7 449
|  | FE100115010 | FE100115506 | FE100115504 | FE100115508 | FE100115500 | FE100115502
|  | 57 | – | – | – | – | –
FP 401 N 4 kW | 2 | 53 984 | 1 269 | 3 263 | 2 301 | 7 449 | 7 449
|  | FE100115020 | FE100115516 | FE100115514 | FE100115518 | FE100115510 | FE100115512
|  | 57 | – | – | – | – | –
FP 451 N 7,5 kW | 2 | 65 715 | 1 269 | 3 263 | 2 470 | 7 886 | 7 449
|  | FE100115030 | FE100115526 | FE100115524 | FE100115528 | FE100115520 | FE100115522
|  | 57 | – | – | – | – | –
FP 501 N 9,2 kW | 2 | na dotaz | na dotaz | na dotaz | na dotaz | na dotaz | na dotaz
|  | na dotaz | na dotaz | na dotaz | na dotaz | na dotaz | na dotaz
|  | 57 | – | – | – | – | –
FP 501 N 11 kW | 2 | 94 240 | 1 365 | 3 799 | 2 470 | 8 763 | 7 886
|  | FE100115050 | FE100115546 | FE100115544 | FE100115548 | FE100115540 | FE100115542
|  | 57 | – | – | – | – | –
FP 502 N 11 kW | 2 | 94 240 | 1 365 | 3 799 | 2 470 | 8 763 | 7 886
|  | FE100115040 | FE100115536 | FE100115534 | FE100115538 | FE100115530 | FE100115532
|  | 57 | – | – | – | – | –
FP 561 N 15 kW | 2 | 122 811 | 1 656 | 3 799 | 3 558 | 9 638 | 8 763
|  | FE100115080 | FE100115576 | FE100115574 | FE100115578 | FE100115570 | FE100115572
|  | 57 | – | – | – | – | –
FP 561 N 18,5 kW | 2 | 134 495 | 1 656 | 3 799 | 3 558 | 9 638 | 8 763
|  | FE100115090 | FE100115586 | FE100115584 | FE100115588 | FE100115580 | FE100115582
|  | 57 | – | – | – | – | –
FP 562 N 11 kW | 2 | 113 565 | 1 656 | 3 799 | 3 558 | 9 638 | 8 763
|  | FE100115060 | FE100115556 | FE100115554 | FE100115558 | FE100115550 | FE100115552
|  | 57 | – | – | – | – | –
FP 562 N 15 kW | 2 | 122 811 | 1 656 | 3 799 | 3 558 | 9 638 | 8 763
|  | FE100115070 | FE100115566 | FE100115564 | FE100115568 | FE100115560 | FE100115562
|  | 57 | – | – | – | – | –
FP 631 N 30 kW | 2 | 186 727 | 3 068 | 3 799 | 3 558 | 10 515 | 9 638
|  | FE100115120 | FE100115616 | FE100115614 | FE100115618 | FE100115610 | FE100115612
|  | 57 | – | – | – | – | –
FP 631 N 37 kW | 2 | 214 568 | 3 068 | 3 799 | 3 558 | 10 515 | 9 638
|  | FE100115130 | FE100115626 | FE100115624 | FE100115628 | FE100115620 | FE100115622
|  | 57 | – | – | – | – | –
FP 632 N 22 kW | 2 | 167 984 | 3 068 | 3 799 | 3 558 | 10 515 | 9 638
|  | FE100115100 | FE100115596 | FE100115594 | FE100115598 | FE100115590 | FE100115592
|  | 57 | – | – | – | – | –
FP 632 N 30 kW | 2 | 186 727 | 3 068 | 3 799 | 3 558 | 10 515 | 9 638
|  | FE100115110 | FE100115606 | FE100115604 | FE100115608 | FE100115600 | FE100115602
|  | 57 | – | – | – | – | –
FP 711 N 55 kW | 2 | 291 089 | 3 068 | standard | 3 558 | 12 270 | 10 515
|  | FE100115150 | FE100115646 | – | FE100115648 | FE100115640 | FE100115642
|  | 57 | – | – | – | – | –
FP 711 N 75 kW | 2 | 410 395 | 3 068 | standard | 3 558 | 12 270 | 10 515
|  | FE100115160 | FE100115656 | – | FE100115658 | FE100115650 | FE100115652
|  | 57 | – | – | – | – | –
FP 712 N 45 kW | 2 | 261 395 | 3 068 | standard | 3 558 | 12 270 | 10 515
|  | FE100115140 | FE100115636 | – | FE100115638 | FE100115630 | FE100115632
|  | 57 | – | – | – | – | –
FP 801 N 90 kW | 2 | 480 832 | 10 612 | standard | 3 558 | 13 581 | 11 442
|  | FE100115190 | FE100115686 | – | FE100115688 | FE100115680 | FE100115682
|  | 57 | – | – | – | – | –
FP 801 N 132 kW | 2 | 548 881 | 10 612 | standard | 3 558 | 13 581 | 11 442
|  | FE100115200 | FE100115696 | – | FE100115698 | FE100115690 | FE100115692
|  | 57 | – | – | – | – | –
FP 802 N 75 kW | 2 | 437 654 | 10 612 | standard | 3 558 | 13 581 | 11 442
|  | FE100115170 | FE100115666 | – | FE100115668 | FE100115660 | FE100115662
|  | 57 | – | – | – | – | –
FP 802 N 90 kW | 2 | 480 832 | 10 612 | standard | 3 558 | 13 581 | 11 442
|  | FE100115180 | FE100115676 | – | FE100115678 | FE100115670 | FE100115672
|  | 57 | – | – | – | – | –
FQ radiální ventilátory s dozadu zahnutými lopatkami
• motor napřímo
• jednostranně sací
• lehce prašný vzduch do 150 mg/m3 prachu
• teplota přepravované vzdušiny -20 °C až +60 °C
• vyroben z ocelového plechu chráněného kataforezním základním nátěrem a polyuretanovým lakem
• krytí IP55, izolace třídy F
typ | počet pólů | ventilátor | antivibrační sada | inspekční dvířka | stříška nad motor | pružná manžeta na sání | pružná manžeta na výtlak
FQ 251 N 0,37 kW | 2 | 19 569 | 1 121 | 2 301 | 2 301 | 7 449 | 7 449
|  | FE100116010 | FE100116506 | FE100116538 | FE100116508 | FE100116500 | FE100116502
|  | 57 | – | – | – | – | –
FQ 281 N 0,55 kW | 2 | 20 786 | 1 121 | 2 301 | 2 301 | 7 449 | 7 449
|  | FE100116020 | FE100116516 | FE100116548 | FE100116518 | FE100116510 | FE100116512
|  | 57 | – | – | – | – | –
FQ 311 N 1,1 kW | 2 | 24 102 | 1 121 | 2 470 | 2 301 | 7 449 | 7 449
|  | FE100116030 | FE100116526 | FE100116558 | FE100116528 | FE100116520 | FE100116522
|  | 57 | – | – | – | – | –
FQ 351 N 2,2 kW | 2 | 32 469 | 1 121 | 2 470 | 2 301 | 7 449 | 7 449
|  | FE100116040 | FE100116536 | FE100116568 | FE100116538 | FE100116530 | FE100116532
|  | 57 | – | – | – | – | –
FQ 401 N 4 kW | 2 | 42 642 | 1 269 | 2 929 | 2 301 | 7 449 | 7 449
|  | FE100116050 | FE100116546 | FE100116588 | FE100116548 | FE100116540 | FE100116542
|  | 57 | – | – | – | – | –
FQ 451 N 7,5 kW | 2 | 57 879 | 1 269 | 2 929 | 2 470 | 7 886 | 7 449
|  | FE100116060 | FE100116556 | FE100116578 | FE100116558 | FE100116550 | FE100116552
|  | 57 | – | – | – | – | –
FQ 501 N 11 kW | 2 | 83 676 | 1 365 | 2 929 | 2 470 | 8 763 | 7 886
|  | FE100116070 | FE100116566 | FE100116608 | FE100116568 | FE100116560 | FE100116562
|  | 57 | – | – | – | – | –
FQ 561 N 18,5 kW | 2 | 119 357 | 1 656 | 2 929 | 2 929 | 9 638 | 8 763
|  | FE100116090 | FE100116586 | FE100116598 | FE100116588 | FE100116580 | FE100116582
|  | 57 | – | – | – | – | –
FQ 562 N 15 kW | 2 | 115 269 | 1 656 | 2 470 | 2 929 | 9 638 | 8 763
|  | FE100116080 | FE100116576 | FE100116618 | FE100116578 | FE100116570 | FE100116572
|  | 57 | – | – | – | – | –
FQ 631 N 37 kW | 2 | 194 125 | 3 068 | 2 929 | 2 929 | 10 515 | 9 638
|  | FE100116110 | FE100116606 | FE100116628 | FE100116608 | FE100116600 | FE100116602
|  | 57 | – | – | – | – | –
FQ 632 N 30 kW | 2 | 176 354 | 3 068 | 2 929 | 2 929 | 10 515 | 9 638
|  | FE100116100 | FE100116596 | FE100116638 | FE100116598 | FE100116590 | FE100116592
|  | 57 | – | – | – | – | –
FQ 501 N 1.1 kW | 4 | 45 806 | 1 365 | 2 929 | 2 470 | 8 763 | 7 886
|  | FE100116120 | FE100116616 | FE100116658 | FE100116618 | FE100116610 | FE100116612
|  | 57 | – | – | – | – | –
FQ 561 N 2,2 kW | 4 | 62 600 | 1 656 | 2 929 | 2 929 | 9 638 | 8 763
|  | FE100116130 | FE100116626 | FE100116648 | FE100116628 | FE100116620 | FE100116622
|  | 57 | – | – | – | – | –
FQ 631 N 4 kW | 4 | 84 843 | 3 068 | 2 929 | 2 929 | 10 515 | 9 638
|  | FE100116140 | FE100116636 | FE100116678 | FE100116638 | FE100116630 | FE100116632
|  | 57 | – | – | – | – | –
FQ 711 N 7,5 kW | 4 | 106 069 | 1 656 | standard | 2 929 | 12 270 | 10 515
|  | FE100116160 | FE100116656 | – | FE100116658 | FE100116650 | FE100116652
|  | 57 | – | – | – | – | –
FQ 712 N 5,5 kW | 4 | 113 662 | 1 656 | standard | 2 929 | 12 270 | 10 515
|  | FE100116150 | FE100116646 | – | FE100116648 | FE100116640 | FE100116642
|  | 57 | – | – | – | – | –
FQ 801 N 15 kW | 4 | 154 404 | 3 068 | standard | 2 929 | 13 581 | 11 442
|  | FE100116180 | FE100116676 | – | FE100116678 | FE100116670 | FE100116672
|  | 57 | – | – | – | – | –
FQ 802 N 9,2 kW | 4 | 173 233 | 3 068 | standard | 2 929 | 13 581 | 11 442
|  | FE100116170 | FE100116666 | – | FE100116668 | FE100116660 | FE100116662
|  | 57 | – | – | – | – | –
FQ 901 N 30 kW | 4 | 224 597 | 3 068 | standard | 4 811 | 15 335 | 12 270
|  | FE100116200 | FE100116696 | – | FE100116698 | FE100116690 | FE100116692
|  | 57 | – | – | – | – | –
FQ 902 N 18,5 kW | 4 | 213 402 | 3 068 | standard | 4 811 | 15 335 | 12 270
|  | FE100116190 | FE100116686 | – | FE100116688 | FE100116680 | FE100116682
|  | 57 | – | – | – | – | –
FQ 1001 N 45 kW | 4 | 286 026 | 4 626 | standard | 4 811 | 17 478 | 13 144
|  | FE100116220 | FE100116716 | – | FE100116718 | FE100116710 | FE100116712
|  | 57 | – | – | – | – | –
FQ 1002 N 37 kW | 4 | 286 804 | 4 626 | standard | 4 811 | 17 478 | 13 144
|  | FE100116210 | FE100116706 | – | FE100116708 | FE100116700 | FE100116702
|  | 57 | – | – | – | – | –
FQ 1121 N 75 kW | 4 | 486 524 | 15 822 | standard | 4 811 | 19 667 | 15 335
|  | FE100116240 | FE100116736 | – | FE100116738 | FE100116730 | FE100116732
|  | 57 | – | – | – | – | –
FQ 1122 N 55 kW | 4 | 398 372 | 15 822 | standard | 4 811 | 19 667 | 15 335
|  | FE100116230 | FE100116726 | – | FE100116728 | FE100116720 | FE100116722
|  | 57 | – | – | – | – | –
FQ 1251 N 132 kW | 4 | 667 847 | 15 822 | standard | 5 648 | 21 809 | 17 478
|  | FE100116260 | FE100116756 | – | FE100116758 | FE100116750 | FE100116752
|  | 57 | – | – | – | – | –
FQ 1252 N 110 kW | 4 | 644 334 | 15 822 | standard | 5 648 | 21 809 | 17 478
|  | FE100116250 | FE100116746 | – | FE100116748 | FE100116740 | FE100116742
|  | 57 | – | – | – | – | –
FQ 801 N 4 kW | 6 | 124 126 | 3 068 | standard | 2 929 | 13 581 | 11 442
|  | FE100116270 | FE100116766 | – | FE100116768 | FE100116760 | FE100116762
|  | 57 | – | – | – | – | –
FQ 901 N 7,5 kW | 6 | 172 123 | 3 068 | standard | 4 811 | 15 335 | 12 270
|  | FE100116280 | FE100116776 | – | FE100116778 | FE100116770 | FE100116772
|  | 57 | – | – | – | – | –
FQ 1001 N 15 kW | 6 | 223 766 | 4 626 | standard | 4 811 | 17 478 | 13 144
|  | FE100116300 | FE100116796 | – | FE100116798 | FE100116790 | FE100116792
|  | 57 | – | – | – | – | –
FQ 1002 N 11 kW | 6 | 224 451 | 4 626 | standard | 4 811 | 17 478 | 13 144
|  | FE100116290 | FE100116786 | – | FE100116788 | FE100116780 | FE100116782
|  | 57 | – | – | – | – | –
FQ 1121 N 22 kW | 6 | 311 483 | 15 822 | standard | 4 811 | 19 667 | 15 335
|  | FE100116320 | FE100116816 | – | FE100116818 | FE100116810 | FE100116812
|  | 57 | – | – | – | – | –
FQ 1122 N 18,5 kW | 6 | 324 237 | 15 822 | standard | 4 811 | 19 667 | 15 335
|  | FE100116310 | FE100116806 | – | FE100116808 | FE100116800 | FE100116802
|  | 57 | – | – | – | – | –
FQ 1251 N 37 kW | 6 | 455 714 | 15 822 | standard | 5 648 | 21 809 | 17 478
|  | FE100116340 | FE100116836 | – | FE100116838 | FE100116830 | FE100116832
|  | 57 | – | – | – | – | –
FQ 1252 N 30 kW | 6 | 461 117 | 15 822 | standard | 5 648 | 21 809 | 17 478
|  | FE100116330 | FE100116826 | – | FE100116828 | FE100116820 | FE100116822
|  | 57 | – | – | – | – | –
FQ 1401 N 75 kW | 6 | 777 125 | 24 436 | standard | 5 648 | 25 409 | 21 857
|  | FE100116360 | FE100116856 | – | FE100116858 | FE100116850 | FE100116852
|  | 57 | – | – | – | – | –
FQ 1402 N 45 kW | 6 | 743 976 | 24 436 | standard | 5 648 | 25 409 | 21 857
|  | FE100116350 | FE100116846 | – | FE100116848 | FE100116840 | FE100116842
|  | 57 | – | – | – | – | –
FR radiální ventilátory s dozadu zahnutými lopatkami
• motor napřímo
• jednostranně sací
• čistý vzduch do 50 mg/m3 prachu
• teplota přepravované vzdušiny -20 °C až +60 °C
• vyroben z ocelového plechu chráněného kataforezním základním nátěrem a polyuretanovým lakem
• krytí IP55, izolace třídy F
typ | počet pólů | ventilátor | antivibrační sada | inspekční dvířka | stříška nad motor | pružná manžeta na sání | pružná manžeta na výtlak
FR 251 N 0,55 kW | 2 | 21 080 | 1 414 | 3 263 | 2 301 | 7 449 | 7 449
|  | FE100117010 | FE100124006 | FE100124004 | FE100124008 | FE100124000 | FE100124002
|  | 57 | – | – | – | – | –
FR 281 N 1,1 kW | 2 | 24 097 | 1 414 | 3 263 | 2 301 | 7 449 | 7 449
|  | FE100117020 | FE100124016 | FE100124014 | FE100124018 | FE100124010 | FE100124012
|  | 57 | – | – | – | – | –
FR 311 N 2,2 kW | 2 | 31 496 | 1 414 | 3 263 | na dotaz | 7 449 | 7 449
|  | FE100117030 | FE100124026 | FE100124024 | FE100124028 | FE100124020 | FE100124022
|  | 57 | – | – | – | – | –
FR 351 N 3 kW | 2 | 36 947 | 1 414 | 3 263 | 2 301 | 7 886 | 7 449
|  | FE100117040 | FE100124106 | FE100124034 | FE100124038 | FE100124030 | FE100124032
|  | 57 | – | – | – | – | –
FR 401 N 5,5 kW | 2 | 47 898 | 1 414 | 3 799 | 2 301 | 8 763 | 7 886
|  | FE100117060 | FE100124036 | FE100124054 | FE100124058 | FE100124050 | FE100124052
|  | 57 | – | – | – | – | –
FR 401 N 7,5 kW | 2 | 53 009 | 1 414 | 3 798 | 2 621 | 8 761 | 7 885
|  | FE100117065 | FE100124056 | FE100124504 | FE100124508 | FE100124500 | FE100124502
|  | 57 | – | – | – | – | –
FR 402 N 4 kW | 2 | 45 610 | 1 413 | 3 799 | 2 301 | 8 763 | 7 886
|  | FE100117050 | FE100124506 | FE100124074 | FE100124048 | FE100124040 | FE100124042
|  | 57 | – | – | – | – | –
FR 451 N 11 kW | 2 | 77 445 | 1 414 | 3 799 | na dotaz | 9 638 | 8 763
|  | FE100117080 | FE100124076 | FE100124064 | FE100124078 | FE100124070 | FE100124072
|  | 57 | – | – | – | – | –
FR 452 N 7,5 kW | 2 | 59 873 | 1 414 | 3 799 | 2 470 | 9 638 | 8 763
|  | FE100117070 | FE100124066 | FE100124094 | FE100124068 | FE100124060 | FE100124062
|  | 57 | – | – | – | – | –
FR 501 N 18,5 kW | 2 | 103 731 | 1 414 | 3 799 | 2 470 | 10 515 | 9 638
|  | FE100117100 | FE100124096 | FE100124084 | FE100124098 | FE100124090 | FE100124092
|  | 57 | – | – | – | – | –
FR 502 N 15 kW | 2 | 95 505 | 1 414 | 3 263 | 2 470 | 10 515 | 9 638
|  | FE100117090 | FE100124086 | FE100124104 | FE100124088 | FE100124080 | FE100124082
|  | 57 | – | – | – | – | –
FR 311 N 0,18 kW | 4 | 25 703 | 1 414 | 3 263 | 2 301 | 7 449 | 7 449
|  | FE100117110 | FE100124116 | FE100124114 | FE100124108 | FE100124100 | FE100124102
|  | 57 | – | – | – | – | –
FR 351 N 0,37 kW | 4 | 29 791 | 1 414 | 3 799 | 2 301 | 7 886 | 7 449
|  | FE100117120 | FE100124126 | FE100124124 | FE100124118 | FE100124110 | FE100124112
|  | 57 | – | – | – | – | –
FR 401 N 0,55 kW | 4 | 33 442 | 1 414 | 3 799 | 2 301 | 8 763 | 7 886
|  | FE100117130 | FE100124046 | FE100124044 | FE100124128 | FE100124120 | FE100124122
|  | 57 | – | – | – | – | –
FR 451 N 1,1 kW | 4 | 38 406 | 1 414 | 3 799 | 2 470 | 9 638 | 8 763
|  | FE100117150 | FE100124146 | FE100124144 | FE100124148 | FE100124140 | FE100124142
|  | 57 | – | – | – | – | –
FR 452 N 0,75 kW | 4 | 40 307 | 1 414 | 3 799 | 2 470 | 9 638 | 8 763
|  | FE100117140 | FE100124136 | FE100124134 | FE100124138 | FE100124130 | FE100124132
|  | 57 | – | – | – | – | –
FR 501 N 2,2 kW | 4 | 46 975 | 1 414 | 3 799 | 2 470 | 10 515 | 9 638
|  | FE100117170 | FE100124166 | FE100124164 | FE100124168 | FE100124160 | FE100124162
|  | 57 | – | – | – | – | –
FR 502 N 1,5 kW | 4 | 48 385 | 1 414 | 3 799 | 2 470 | 10 515 | 9 638
|  | FE100117160 | FE100124156 | FE100124154 | FE100124158 | FE100124150 | FE100124152
|  | 57 | – | – | – | – | –
FR 561 N 4 kW | 4 | 85 673 | 1 414 | 3 799 | 2 595 | 12 270 | 10 515
|  | FE100117190 | FE100124186 | FE100124304 | FE100124188 | FE100124180 | FE100124182
|  | 57 | – | – | – | – | –
FR 562 N 3 kW | 4 | 68 831 | 1 414 | 3 799 | 2 595 | 12 270 | 10 515
|  | FE100117180 | FE100124176 | FE100124294 | FE100124178 | FE100124170 | FE100124172
|  | 57 | – | – | – | – | –
FR 631 N 7,5 kW | 4 | 84 262 | 1 414 | 4 527 | 2 595 | 13 581 | 11 442
|  | FE100117210 | FE100124206 | FE100124184 | FE100124208 | FE100124200 | FE100124202
|  | 57 | – | – | – | – | –
FR 632 N 5,5 kW | 4 | 67 370 | 1 414 | 4 527 | 2 595 | 13 581 | 11 442
|  | FE100117200 | FE100124196 | FE100124174 | FE100124198 | FE100124190 | FE100124192
|  | 57 | – | – | – | – | –
FR 711 N 15 kW | 4 | 129 045 | 1 656 | 4 527 | 2 595 | 15 335 | 12 270
|  | FE100117230 | FE100124226 | FE100124204 | FE100124228 | FE100124220 | FE100124222
|  | 57 | – | – | – | – | –
FR 712 N 11 kW | 4 | 127 485 | 1 656 | 4 527 | 2 595 | 15 335 | 12 270
|  | FE100117220 | FE100124216 | FE100124194 | FE100124218 | FE100124210 | FE100124212
|  | 57 | – | – | – | – | –
FR 801 N 22 kW | 4 | 164 676 | 1 852 | 6 036 | 2 595 | 17 478 | 13 144
|  | FE100117250 | FE100124246 | FE100124224 | FE100124248 | FE100124240 | FE100124242
|  | 57 | – | – | – | – | –
FR 802 N 18,5 kW | 4 | 165 697 | 1 853 | 6 036 | 2 595 | 17 478 | 13 144
|  | FE100117240 | FE100124236 | FE100124214 | FE100124238 | FE100124230 | FE100124232
|  | 57 | – | – | – | – | –
FR 901 N 45 kW | 4 | 260 666 | 1 853 | 6 036 | 3 558 | 19 667 | 15 335
|  | FE100117270 | FE100124266 | FE100124244 | FE100124268 | FE100124260 | FE100124262
|  | 57 | – | – | – | – | –
FR 902 N 37 kW | 4 | 252 051 | 1 853 | 6 036 | na dotaz | 19 667 | 15 335
|  | FE100117260 | FE100124256 | FE100124234 | FE100124258 | FE100124250 | FE100124252
|  | 57 | – | – | – | – | –
FR 1001 N 75 kW | 4 | 428 113 | 2 777 | 7 595 | 3 558 | 21 809 | 17 478
|  | FE100117290 | FE100124286 | FE100124264 | FE100124288 | FE100124280 | FE100124282
|  | 57 | – | – | – | – | –
FR 1002 N 55 kW | 4 | 324 626 | 2 777 | 7 595 | 3 558 | 21 809 | 17 478
|  | FE100117280 | FE100124276 | FE100124254 | FE100124278 | FE100124270 | FE100124272
|  | 57 | – | – | – | – | –
FR 501 N 0,55 kW | 6 | 44 299 | 1 414 | 7 595 | 2 301 | 10 515 | 9 638
|  | FE100117310 | FE100124306 | FE100124284 | FE100124308 | FE100124300 | FE100124302
|  | 57 | – | – | – | – | –
FR 502 N 0,55 kW | 6 | 47 754 | 1 414 | 7 595 | 2 301 | 10 515 | 9 638
|  | FE100117300 | FE100124296 | FE100124274 | FE100124298 | FE100124290 | FE100124292
|  | 57 | – | – | – | – | –
FR 561 N 1,1 kW | 6 | 60 509 | 1 414 | 4 527 | 2 470 | 12 270 | 10 515
|  | FE100117330 | FE100124326 | FE100124324 | FE100124328 | FE100124320 | FE100124322
|  | 57 | – | – | – | – | –
FR 562 N 0,75 kW | 6 | 65 228 | 1 414 | 4 527 | 2 470 | 12 270 | 10 515
|  | FE100117320 | FE100124316 | FE100124314 | FE100124318 | FE100124310 | FE100124312
|  | 57 | – | – | – | – | –
FR 631 N 2,2 kW | 6 | 76 377 | 1 414 | 4 527 | 2 470 | 13 581 | 11 442
|  | FE100117350 | FE100124346 | FE100124344 | FE100124348 | FE100124340 | FE100124342
|  | 57 | – | – | – | – | –
FR 632 N 1,5 kW | 6 | 92 206 | 1 414 | 4 527 | 2 470 | 13 581 | 11 442
|  | FE100117340 | FE100124336 | FE100124334 | FE100124338 | FE100124330 | FE100124332
|  | 57 | – | – | – | – | –
FR 711 N 4 kW | 6 | 98 765 | 1 656 | 6 036 | 2 470 | 15 335 | 12 270
|  | FE100117370 | FE100124366 | FE100124364 | FE100124368 | FE100124360 | FE100124362
|  | 57 | – | – | – | – | –
FR 712 N 3 kW | 6 | 102 076 | 1 656 | 6 036 | 2 470 | 15 335 | 12 270
|  | FE100117360 | FE100124356 | FE100124354 | FE100124358 | FE100124350 | FE100124352
|  | 57 | – | – | – | – | –
FR 801 N 7,5 kW | 6 | 134 447 | 1 853 | 6 036 | 2 470 | 17 478 | 13 144
|  | FE100117390 | FE100124386 | FE100124384 | FE100124388 | FE100124380 | FE100124382
|  | 57 | – | – | – | – | –
FR 802 N 5,5 kW | 6 | 125 099 | 1 853 | 6 036 | 2 470 | 17 478 | 13 144
|  | FE100117380 | FE100124376 | FE100124374 | FE100124378 | FE100124370 | FE100124372
|  | 57 | – | – | – | – | –
FR 901 N 15 kW | 6 | 198 408 | 1 853 | 7 595 | 3 558 | 19 667 | 15 335
|  | FE100117410 | FE100124406 | FE100124404 | FE100124408 | FE100124400 | FE100124402
|  | 57 | – | – | – | – | –
FR 902 N 11 kW | 6 | 189 694 | 1 853 | 7 595 | 2 595 | 19 667 | 15 335
|  | FE100117400 | FE100124396 | FE100124394 | FE100124259 | FE100124390 | FE100124392
|  | 57 | – | – | – | – | –
FR 1001 N 22 kW | 6 | 253 072 | 2 777 | 7 595 | 3 558 | 21 809 | 17 478
|  | FE100117430 | FE100124426 | FE100124424 | FE100124428 | FE100124420 | FE100124422
|  | 57 | – | – | – | – | –
FR 1002 N 18,5 kW | 6 | 250 491 | 2 777 | 7 595 | 3 558 | 21 809 | 17 478
|  | FE100117420 | FE100124416 | FE100124414 | FE100124418 | FE100124410 | FE100124412
|  | 57 | – | – | – | – | –
FR 1121 N 37 kW | 6 | 361 134 | 4 576 | 7 595 | 3 558 | 25 409 | 21 857
|  | FE100117450 | FE100124446 | FE100124444 | FE100124448 | FE100124440 | FE100124442
|  | 57 | – | – | – | – | –
FR 1122 N 30 kW | 6 | 343 852 | 4 576 | 7 595 | 3 558 | 25 409 | 21 857
|  | FE100117440 | FE100124436 | FE100124434 | FE100124438 | FE100124430 | FE100124432
|  | 57 | – | – | – | – | –
FR 1251 N 75 kW | 6 | 610 310 | 4 576 | 7 595 | 6 483 | 30 668 | 26 285
|  | FE100117470 | FE100124466 | FE100124464 | FE100124468 | FE100124460 | FE100124462
|  | 57 | – | – | – | – | –
FR 1252 N 55 kW | 6 | 592 836 | 4 576 | 7 595 | 6 483 | 30 668 | 26 285
|  | FE100117460 | FE100124456 | FE100124454 | FE100124458 | FE100124450 | FE100124452
|  | 57 | – | – | – | – | –
FR 1401 N 110 kW | 6 | 871 510 | 6 136 | na dotaz | 6 483 | 35 001 | 35 001
|  | FE100117490 | FE100124486 | na dotaz | FE100124488 | FE100124480 | FE100124482
|  | 57 | – | – | – | – | –
FR 1402 N 90 kW | 6 | 817 188 | 6 136 | na dotaz | 6 483 | 35 001 | 35 001
|  | FE100117480 | FE100124476 | na dotaz | FE100124478 | FE100124470 | FE100124472
|  | 57 | – | – | – | – | –
FRP radiální ventilátory s dozadu zahnutými lopatkami
• motor napřímo
• jednostranně sací
• čistý vzduch do 50 mg/m3 prachu
• max. teplota přepravované vzdušiny +40 °C
• speciálně navrženy pro odsávání z lakovacích kabin, skladovacích nádrží na ředidla a obecně z prostředí, kde je třeba odsávat velký objem vzduchu s nízkým tlakem
typ | počet pólů | ventilátor | antivibrační sada | inspekční dvířka | stříška nad motor | pružná manžeta na sání | pružná manžeta na výtlak | nátrubek pro odvod kondenzátu | ochranná mřížka na sání | volná příruba sání | volná příruba výtlak
FRP 451 N 1,1 kW | 4 | 37 969 | 1 413 | 3 798 | 2 454 | 9 638 | 8 761 | 2 532 | 1 851 | 2 094 | 1 996
|  | FE100125010 | FE100125506 | FE100125504 | FE100125508 | FE100125500 | FE100125502 | FE100125505 | FE100125507 | FE100125501 | FE100125503
|  | 57 | – | – | – | – | – | – | – | – | –
FRP 501 N 2,2 kW | 4 | 43 226 | 1 413 | 3 798 | 2 454 | 10 514 | 5 478 | 3 067 | 2 191 | 2 289 | 2 241
|  | FE100125020 | FE100125516 | FE100125514 | FE100125518 | FE100125510 | FE100125512 | FE100125515 | FE100125517 | FE100125511 | FE100125513
|  | 57 | – | – | – | – | – | – | – | – | –
FRP 561 N 4,4 kW | 4 | 56 563 | 1 413 | 4 527 | 2 580 | 12 268 | 10 514 | 3 067 | 2 483 | 2 629 | 2 433
|  | FE100125030 | FE100125526 | FE100125524 | FE100125528 | FE100125520 | FE100125522 | FE100125525 | FE100125527 | FE100125521 | FE100125523
|  | 57 | – | – | – | – | – | – | – | – | –
FRX radiální ventilátory s dozadu zahnutými lopatkami
• motor napřímo
• jednostranně sací
• max. teplota přepravované vzdušiny +100 °C, s chladicím kotoučem +220 °C
• vyroben z ocelového plechu chráněného práškovou barvou RAL 7045
• krytí IP55, izolace třídy F
typ | počet pólů | ventilátor | antivibrační sada | inspekční dvířka | stříška nad motor | pružná manžeta na sání | pružná manžeta na výtlak | volná příruba na sání | volná příruba na výtlak | ochranná mřížka na sání
FRX 311 N 2,2 kW | 2 | 24 049 | 1 413 | 3 262 | 2 288 | 7 448 | 7 448 | 1 656 | 1 119 | 1 413
|  | FE100126040 | FE100126536 | FE100126534 | FE100126538 | FE100126530 | FE100126532 | FE100126531 | FE100126533 | FE100126537
|  | 57 | – | – | – | – | – | – | – | –
FRX 311 N 3,0 kW | 2 | 20 055 | 1 413 | 3 262 | 2 288 | 7 448 | 7 448 | 1 656 | 1 119 | 1 413
|  | FE100126050 | FE100126546 | FE100126544 | FE100126548 | FE100126540 | FE100126542 | FE100126541 | FE100126543 | FE100126547
|  | 57 | – | – | – | – | – | – | – | –
FRX 351 N 2,2 kW | 2 | 26 238 | 1 413 | 3 262 | 2 288 | 7 885 | 7 448 | 1 801 | 1 218 | 1 608
|  | FE100126080 | FE100126576 | FE100126574 | FE100126578 | FE100126570 | FE100126572 | FE100126571 | FE100126573 | FE100126577
|  | 57 | – | – | – | – | – | – | – | –
FRX 351 N 3,0 kW | 2 | 28 232 | 1 413 | 3 262 | 2 288 | 7 885 | 7 448 | 1 801 | 1 218 | 1 608
|  | FE100126090 | FE100126586 | FE100126584 | FE100126588 | FE100126580 | FE100126582 | FE100126581 | FE100126583 | FE100126587
|  | 57 | – | – | – | – | – | – | – | –
FRX 351 N 4,0 kW | 2 | 30 375 | 1 413 | 3 262 | 2 288 | 7 885 | 7 448 | 1 801 | 1 218 | 1 608
|  | FE100126100 | FE100126596 | FE100126594 | FE100126598 | FE100126590 | FE100126592 | FE100126591 | FE100126593 | FE100126597
|  | 57 | – | – | – | – | – | – | – | –
FRX 401 N 3,0 kW | 2 | 30 521 | 1 413 | 3 798 | 2 288 | 8 761 | 7 885 | 1 996 | 1 656 | 1 753
|  | FE100126130 | FE100126626 | FE100126624 | FE100126628 | FE100126620 | FE100126622 | FE100126621 | FE100126623 | FE100126627
|  | 57 | – | – | – | – | – | – | – | –
FRX 401 N 4,0 kW | 2 | 32 810 | 1 413 | 3 798 | 2 288 | 8 761 | 7 885 | 1 996 | 1 656 | 1 753
|  | FE100126140 | FE100126636 | FE100126634 | FE100126638 | FE100126630 | FE100126632 | FE100126631 | FE100126633 | FE100126637
|  | 57 | – | – | – | – | – | – | – | –
FRX 401 N 5,5 kW | 2 | 36 801 | 1 413 | 3 798 | 2 288 | 8 761 | 7 885 | 1 996 | 1 656 | 1 753
|  | FE100126150 | FE100126646 | FE100126644 | FE100126648 | FE100126640 | FE100126642 | FE100126641 | FE100126643 | FE100126647
|  | 57 | – | – | – | – | – | – | – | –
FRX 451 N 7,5 kW | 2 | 43 809 | 1 413 | 3 798 | 2 454 | 9 638 | 8 761 | 2 094 | 1 996 | 1 851
|  | FE100126200 | FE100126696 | FE100126694 | FE100126698 | FE100126690 | FE100126692 | FE100126691 | FE100126693 | FE100126697
|  | 57 | – | – | – | – | – | – | – | –
FRX 311 N 0,18 kW | 4 | 19 179 | 1 413 | 3 262 | 3 619 | 7 448 | 7 448 | 1 656 | 1 119 | 1 413
|  | FE100126010 | FE100126506 | FE100126504 | FE100126508 | FE100126500 | FE100126502 | FE100126501 | FE100126503 | FE100126507
|  | 57 | – | – | – | – | – | – | – | –
FRX 311 N 0,25 kW | 4 | 19 910 | 1 413 | 3 262 | 3 619 | 7 448 | 7 448 | 1 656 | 1 119 | 1 413
|  | FE100126020 | FE100126516 | FE100126514 | FE100126518 | FE100126510 | FE100126512 | FE100126511 | FE100126513 | FE100126517
|  | 57 | – | – | – | – | – | – | – | –
FRX 311 N 0,55 kW | 4 | 20 055 | 1 413 | 3 262 | 2 288 | 7 448 | 7 448 | 1 656 | 1 119 | 1 413
|  | FE100126030 | FE100126526 | FE100126524 | FE100126528 | FE100126520 | FE100126522 | FE100126521 | FE100126523 | FE100126527
|  | 57 | – | – | – | – | – | – | – | –
FRX 351 N 0,37 kW | 4 | 22 198 | 1 413 | 3 262 | 2 288 | 7 885 | 7 448 | 1 801 | 1 218 | 1 608
|  | FE100126060 | FE100126556 | FE100126554 | FE100126558 | FE100126550 | FE100126552 | FE100126551 | FE100126553 | FE100126557
|  | 57 | – | – | – | – | – | – | – | –
FRX 351 N 0,55 kW | 4 | 22 636 | 1 413 | 3 262 | 2 288 | 7 885 | 7 448 | 1 801 | 1 218 | 1 608
|  | FE100126070 | FE100126566 | FE100126564 | FE100126568 | FE100126560 | FE100126562 | FE100126561 | FE100126563 | FE100126567
|  | 57 | – | – | – | – | – | – | – | –
FRX 401 N 0,55 kW | 4 | 24 486 | 1 413 | 3 798 | 2 288 | 8 761 | 7 885 | 1 996 | 1 656 | 1 753
|  | FE100126110 | FE100126606 | FE100126604 | FE100126608 | FE100126600 | FE100126602 | FE100126601 | FE100126603 | FE100126607
|  | 57 | – | – | – | – | – | – | – | –
FRX 401 N 1,1 kW | 4 | 25 653 | 1 413 | 3 798 | 2 288 | 8 761 | 7 885 | 1 996 | 1 656 | 1 753
|  | FE100126120 | FE100126616 | FE100126614 | FE100126618 | FE100126610 | FE100126612 | FE100126611 | FE100126613 | FE100126617
|  | 57 | – | – | – | – | – | – | – | –
FRX 451 N 0,75 kW | 4 | 27 503 | 1 413 | 3 798 | 2 454 | 9 638 | 8 761 | 2 094 | 1 996 | 1 851
|  | FE100126160 | FE100126656 | FE100126654 | FE100126658 | FE100126650 | FE100126652 | FE100126651 | FE100126653 | FE100126657
|  | 57 | – | – | – | – | – | – | – | –
FRX 451 N 1,5 kW | 4 | 29 353 | 1 413 | 3 798 | 2 454 | 9 638 | 8 761 | 2 094 | 1 996 | 1 851
|  | FE100126170 | FE100126666 | FE100126664 | FE100126668 | FE100126660 | FE100126662 | FE100126661 | FE100126663 | FE100126667
|  | 57 | – | – | – | – | – | – | – | –
FRX 451 N 3,0 kW | 4 | 32 663 | 1 413 | 3 798 | 2 454 | 9 638 | 8 761 | 2 094 | 1 996 | 1 851
|  | FE100126180 | FE100126676 | FE100126674 | FE100126678 | FE100126670 | FE100126672 | FE100126671 | FE100126673 | FE100126677
|  | 57 | – | – | – | – | – | – | – | –
FRX 451 N 4,0 kW | 4 | 35 681 | 1 413 | 3 798 | 2 454 | 9 638 | 8 761 | 2 094 | 1 996 | 1 851
|  | FE100126190 | FE100126686 | FE100126684 | FE100126688 | FE100126680 | FE100126682 | FE100126681 | FE100126683 | FE100126687
|  | 57 | – | – | – | – | – | – | – | –
FRX 501 N 2,2 kW | 4 | 34 951 | 1 413 | 3 798 | 2 454 | 10 514 | 9 638 | 2 289 | 2 241 | 2 191
|  | FE100126230 | FE100126726 | FE100126724 | FE100126728 | FE100126720 | FE100126722 | FE100126721 | FE100126723 | FE100126727
|  | 57 | – | – | – | – | – | – | – | –
FRX 501 N 4,0 kW | 4 | 39 527 | 1 413 | 3 798 | 2 454 | 10 514 | 9 638 | 2 289 | 2 241 | 2 191
|  | FE100126240 | FE100126736 | FE100126734 | FE100126738 | FE100126730 | FE100126732 | FE100126731 | FE100126733 | FE100126737
|  | 57 | – | – | – | – | – | – | – | –
FRX 501 N 5,5 kW | 4 | 42 933 | 1 413 | 3 798 | 2 454 | 10 514 | 9 638 | 2 289 | 2 241 | 2 191
|  | FE100126250 | FE100126746 | FE100126744 | FE100126748 | FE100126740 | FE100126742 | FE100126741 | FE100126743 | FE100126747
|  | 57 | – | – | – | – | – | – | – | –
FRX 561 N 3,0 kW | 4 | 47 120 | 1 413 | 4 527 | 2 580 | 12 268 | 10 514 | 2 629 | 2 433 | 2 483
|  | FE100126270 | FE100126766 | FE100126764 | FE100126768 | FE100126760 | FE100126762 | FE100126761 | FE100126763 | FE100126767
|  | 57 | – | – | – | – | – | – | – | –
FRX 561 N 4,0 kW | 4 | 49 994 | 1 413 | 4 527 | 2 580 | 12 268 | 10 514 | 2 629 | 2 433 | 2 483
|  | FE100126280 | FE100126776 | FE100126774 | FE100126778 | FE100126770 | FE100126772 | FE100126771 | FE100126773 | FE100126777
|  | 57 | – | – | – | – | – | – | – | –
FRX 561 N 5,5 kW | 4 | 53 400 | 1 413 | 4 527 | 2 580 | 12 268 | 10 514 | 2 629 | 2 433 | 2 483
|  | FE100126290 | FE100126786 | FE100126784 | FE100126788 | FE100126780 | FE100126782 | FE100126781 | FE100126783 | FE100126787
|  | 57 | – | – | – | – | – | – | – | –
FRX 631 N 7,5 kW | 4 | 62 405 | 1 413 | 4 527 | 2 580 | 13 581 | 11 438 | 3 212 | 2 970 | 2 970
|  | FE100126320 | FE100126816 | FE100126814 | FE100126818 | FE100126810 | FE100126812 | FE100126811 | FE100126813 | FE100126817
|  | 57 | – | – | – | – | – | – | – | –
FRX 631 N 11,0 kW | 4 | 81 438 | 1 413 | 4 527 | 2 580 | 13 581 | 11 438 | 3 212 | 2 970 | 2 970
|  | FE100126330 | FE100126826 | FE100126824 | FE100126828 | FE100126820 | FE100126822 | FE100126821 | FE100126823 | FE100126827
|  | 57 | – | – | – | – | – | – | – | –
FRX 501 N 0,55 kW | 6 | 32 663 | 1 413 | 3 798 | 2 454 | 10 514 | 9 638 | 2 289 | 2 241 | 2 191
|  | FE100126210 | FE100126706 | FE100126704 | FE100126708 | FE100126700 | FE100126702 | FE100126701 | FE100126703 | FE100126707
|  | 57 | – | – | – | – | – | – | – | –
FRX 501 N 0,75 kW | 6 | 33 490 | 1 413 | 3 798 | 2 454 | 10 514 | 9 638 | 2 289 | 2 241 | 2 191
|  | FE100126220 | FE100126716 | FE100126714 | FE100126718 | FE100126710 | FE100126712 | FE100126711 | FE100126713 | FE100126717
|  | 57 | – | – | – | – | – | – | – | –
FRX 561 N 1,1 kW | 6 | 43 809 | 1 413 | 4 527 | 2 580 | 12 268 | 10 514 | 2 629 | 2 433 | 2 483
|  | FE100126260 | FE100126756 | FE100126754 | FE100126758 | FE100126750 | FE100126752 | FE100126751 | FE100126753 | FE100126757
|  | 57 | – | – | – | – | – | – | – | –
FRX 631 N 1,5 kW | 6 | 49 261 | 1 413 | 4 527 | 2 580 | 13 581 | 11 438 | 3 212 | 2 970 | 2 970
|  | FE100126300 | FE100126796 | FE100126794 | FE100126798 | FE100126790 | FE100126792 | FE100126791 | FE100126793 | FE100126797
|  | 57 | – | – | – | – | – | – | – | –
FRX 631 N 2,2 kW | 6 | 55 833 | 1 413 | 4 527 | 2 580 | 13 581 | 11 438 | 3 212 | 2 970 | 2 970
|  | FE100126310 | FE100126806 | FE100126804 | FE100126808 | FE100126800 | FE100126802 | FE100126801 | FE100126803 | FE100126807
|  | 57 | – | – | – | – | – | – | – | –
FS radiální ventilátory s dopředu zahnutými lopatkami
• motor napřímo
• jednostranně sací
• velmi prašný vzduch do 5000 mg/m3 prachu
• teplota přepravované vzdušiny -20 °C až +60 °C
• vyroben z ocelového plechu chráněného kataforezním základním nátěrem a polyuretanovým lakem
• krytí IP55, izolace třídy F
typ | počet pólů | ventilátor | antivibrační sada | inspekční dvířka | stříška nad motor | pružná manžeta na sání | pružná manžeta na výtlak
FS 201 P 1,1 kW | 2 | 19 278 | 1 121 | na dotaz | 2 301 | 7 449 | 7 449
|  | FE100118010 | FE100118506 | na dotaz | FE100118508 | FE100118500 | FE100118502
|  | 57 | – | – | – | – | –
FS 201 P 2,2 kW | 2 | 23 220 | 1 121 | na dotaz | 2 301 | 7 449 | 7 449
|  | FE100118020 | FE100118516 | na dotaz | FE100118518 | FE100118510 | FE100118512
|  | 57 | – | – | – | – | –
FS 201 P 1,5 kW | 2 | na dotaz | na dotaz | na dotaz | na dotaz | na dotaz | na dotaz
|  | na dotaz | na dotaz | na dotaz | na dotaz | na dotaz | na dotaz
|  | 57 | – | – | – | – | –
FS 221 P 3 kW | 2 | 27 893 | 1 121 | na dotaz | 2 301 | 7 449 | 7 449
|  | FE100118030 | FE100118526 | na dotaz | FE100118528 | FE100118520 | FE100118522
|  | 57 | – | – | – | – | –
FS 251 P 3 kW | 2 | 30 279 | 1 121 | 3 263 | 2 301 | 7 449 | 7 449
|  | FE100118040 | FE100118536 | FE100118534 | FE100118538 | FE100118530 | FE100118532
|  | 57 | – | – | – | – | –
FS 251 P 4 kW | 2 | 32 906 | 1 121 | 3 263 | 2 301 | 7 449 | 7 449
|  | FE100118050 | FE100118546 | FE100118544 | FE100118548 | FE100118540 | FE100118542
|  | 57 | – | – | – | – | –
FS 281 P 5,5 kW | 2 | 40 307 | 1 121 | 3 263 | 2 301 | 7 449 | 7 449
|  | FE100118060 | FE100118556 | FE100118554 | FE100118558 | FE100118550 | FE100118552
|  | 57 | – | – | – | – | –
FS 281 P 9,2 kW | 2 | 65 958 | 1 121 | 3 263 | 2 301 | 7 449 | 7 449
|  | FE100118070 | FE100118566 | FE100118564 | FE100118568 | FE100118560 | FE100118562
|  | 57 | – | – | – | – | –
FS 221 P 0,18 kW | 4 | 19 716 | 1 121 | na dotaz | 2 301 | 7 449 | 7 449
|  | FE100118080 | FE100118576 | na dotaz | FE100118578 | FE100118570 | FE100118572
|  | 57 | – | – | – | – | –
FS 221 P 0,37 kW | 4 | 20 786 | 1 121 | na dotaz | 2 301 | 7 449 | 7 449
|  | FE100118090 | FE100118586 | na dotaz | FE100118588 | FE100118580 | FE100118582
|  | 57 | – | – | – | – | –
FS 251 P 0,25 kW | 4 | 22 880 | 1 121 | 3 263 | 2 301 | 7 449 | 7 449
|  | FE100118100 | FE100118596 | FE100118594 | FE100118598 | FE100118590 | FE100118592
|  | 57 | – | – | – | – | –
FS 251 P 0,55 kW | 4 | 23 074 | 1 121 | 3 263 | 2 301 | 7 449 | 7 449
|  | FE100118110 | FE100118606 | FE100118604 | FE100118608 | FE100118600 | FE100118602
|  | 57 | – | – | – | – | –
FS 281 P 0,55 kW | 4 | 25 606 | 1 121 | 3 263 | 2 301 | 7 449 | 7 449
|  | FE100118120 | FE100118616 | FE100118614 | FE100118618 | FE100118610 | FE100118612
|  | 57 | – | – | – | – | –
FS 281 P 1,1 kW | 4 | 26 920 | 1 121 | 3 263 | 2 301 | 7 449 | 7 449
|  | FE100118130 | FE100118626 | FE100118624 | FE100118628 | FE100118620 | FE100118622
|  | 57 | – | – | – | – | –
FS 311 P 1,1 kW | 4 | 31 007 | 1 269 | 3 263 | 2 301 | 7 449 | 7 449
|  | FE100118140 | FE100118636 | FE100118634 | FE100118638 | FE100118630 | FE100118632
|  | 57 | – | – | – | – | –
FS 311 P 2,2 kW | 4 | 34 222 | 1 269 | 3 263 | 2 301 | 7 449 | 7 449
|  | FE100118150 | FE100118646 | FE100118644 | FE100118648 | FE100118640 | FE100118642
|  | 57 | – | – | – | – | –
FS 351 P 2,2 kW | 4 | 37 629 | 1 269 | 3 263 | 2 301 | 7 886 | 7 449
|  | FE100118160 | FE100118656 | FE100118654 | FE100118658 | FE100118650 | FE100118652
|  | 57 | – | – | – | – | –
FS 351 P 4 kW | 4 | 43 130 | 1 269 | 3 263 | 2 301 | 7 886 | 7 449
|  | FE100118170 | FE100118666 | FE100118664 | FE100118668 | FE100118660 | FE100118662
|  | 57 | – | – | – | – | –
FS 401 P 4 kW | 4 | 47 073 | 1 269 | 3 799 | 2 301 | 8 763 | 7 886
|  | FE100118180 | FE100118676 | FE100118674 | FE100118678 | FE100118670 | FE100118672
|  | 57 | – | – | – | – | –
FS 401 P 7,5 kW | 4 | 55 590 | 1 269 | 3 799 | 2 301 | 8 763 | 7 886
|  | FE100118190 | FE100118686 | FE100118684 | FE100118688 | FE100118680 | FE100118682
|  | 57 | – | – | – | – | –
FS 451 P 9,2 kW | 4 | na dotaz | na dotaz | na dotaz | na dotaz | na dotaz | na dotaz
|  | na dotaz | na dotaz | na dotaz | na dotaz | na dotaz | na dotaz
|  | 57 | – | – | – | – | –
FS 451 P 15 kW | 4 | 91 660 | 1 365 | 3 799 | 2 718 | 9 638 | 8 763
|  | FE100118200 | FE100118696 | FE100118694 | FE100118698 | FE100118690 | FE100118692
|  | 57 | – | – | – | – | –
FS 501 P 15 kW | 4 | 98 962 | 1 365 | 3 799 | 2 718 | 10 515 | 9 638
|  | FE100118210 | FE100118706 | FE100118704 | FE100118708 | FE100118700 | FE100118702
|  | 57 | – | – | – | – | –
FS 501 P 22 kW | 4 | 120 137 | 1 365 | 3 799 | 2 718 | 10 515 | 9 638
|  | FE100118220 | FE100118716 | FE100118714 | FE100118718 | FE100118710 | FE100118712
|  | 57 | – | – | – | – | –
FS 561 P 22 kW | 4 | 137 367 | 1 656 | 4 527 | 3 558 | 12 269 | 10 515
|  | FE100118230 | FE100118726 | FE100118724 | FE100118728 | FE100118720 | FE100118722
|  | 57 | – | – | – | – | –
FS 561 P 37 kW | 4 | 186 727 | 1 656 | 4 527 | 3 558 | 12 269 | 10 515
|  | FE100118240 | FE100118736 | FE100118734 | FE100118738 | FE100118730 | FE100118732
|  | 57 | – | – | – | – | –
FS 311 P 0,37 kW | 6 | 31 397 | 1 269 | 3 263 | 2 301 | 7 449 | 7 449
|  | FE100118250 | FE100118746 | FE100118744 | FE100118748 | FE100118740 | FE100118742
|  | 57 | – | – | – | – | –
FS 311 P 0,55 kW | 6 | 31 544 | 1 269 | 3 263 | 2 301 | 7 449 | 7 449
|  | FE100118260 | FE100118756 | FE100118754 | FE100118758 | FE100118750 | FE100118752
|  | 57 | – | – | – | – | –
FS 351 P 0,75 kW | 6 | 35 972 | 1 269 | 3 263 | 2 301 | 7 886 | 7 449
|  | FE100118270 | FE100118766 | FE100118764 | FE100118768 | FE100118760 | FE100118762
|  | 57 | – | – | – | – | –
FS 351 P 1,1 kW | 6 | 35 827 | 1 269 | 3 263 | 2 301 | 7 886 | 7 449
|  | FE100118280 | FE100118776 | FE100118774 | FE100118778 | FE100118770 | FE100118772
|  | 57 | – | – | – | – | –
FS 401 P 1,5 kW | 6 | 42 692 | 1 269 | 3 799 | 2 301 | 8 763 | 7 886
|  | FE100118290 | FE100118786 | FE100118784 | FE100118788 | FE100118780 | FE100118782
|  | 57 | – | – | – | – | –
FS 401 P 2,2 kW | 6 | 47 706 | 1 269 | 3 799 | 2 301 | 8 763 | 7 886
|  | FE100118300 | FE100118796 | FE100118794 | FE100118798 | FE100118790 | FE100118792
|  | 57 | – | – | – | – | –
FS 451 P 3 kW | 6 | 57 536 | 1 365 | 3 799 | 2 470 | 9 638 | 8 763
|  | FE100118310 | FE100118806 | FE100118804 | FE100118808 | FE100118800 | FE100118802
|  | 57 | – | – | – | – | –
FS 451 P 4 kW | 6 | 61 383 | 1 365 | 3 799 | 2 470 | 9 638 | 8 763
|  | FE100118320 | FE100118816 | FE100118814 | FE100118818 | FE100118810 | FE100118812
|  | 57 | – | – | – | – | –
FS 501 P 4 kW | 6 | 68 684 | 1 365 | 3 799 | 2 470 | 10 515 | 9 638
|  | FE100118330 | FE100118826 | FE100118824 | FE100118828 | FE100118820 | FE100118822
|  | 57 | – | – | – | – | –
FS 501 P 7,5 kW | 6 | 89 906 | 1 365 | 3 799 | 2 470 | 10 515 | 9 638
|  | FE100118340 | FE100118836 | FE100118834 | FE100118838 | FE100118830 | FE100118832
|  | 57 | – | – | – | – | –
FS 561 P 7,5 kW | 6 | 107 139 | 1 656 | 4 527 | 2 718 | 12 269 | 10 515
|  | FE100118350 | FE100118846 | FE100118844 | FE100118848 | FE100118840 | FE100118842
|  | 57 | – | – | – | – | –
FS 561 P 11 kW | 6 | 124 370 | 1 656 | 4 527 | 2 718 | 12 269 | 10 515
|  | FE100118360 | FE100118856 | FE100118854 | FE100118858 | FE100118850 | FE100118852
|  | 57 | – | – | – | – | –
FS 631 P 11 kW | 6 | 134 738 | 1 656 | 4 527 | 2 718 | 13 581 | 11 442
|  | FE100118370 | FE100118866 | FE100118864 | FE100118868 | FE100118860 | FE100118862
|  | 57 | – | – | – | – | –
FS 631 P 22 kW | 6 | 189 256 | 1 656 | 4 527 | 2 718 | 13 581 | 11 442
|  | FE100118380 | FE100118876 | FE100118874 | FE100118878 | FE100118870 | FE100118872
|  | 57 | – | – | – | – | –
FS 711 P 22 kW | 6 | 204 931 | 3 068 | 6 036 | 2 718 | 15 335 | 12 269
|  | FE100118390 | FE100118886 | FE100118884 | FE100118888 | FE100118880 | FE100118882
|  | 57 | – | – | – | – | –
FS 711 P 37 kW | 6 | 275 756 | 3 068 | 6 036 | 2 718 | 15 335 | 12 269
|  | FE100118400 | FE100118896 | FE100118894 | FE100118898 | FE100118890 | FE100118892
|  | 57 | – | – | – | – | –
FS 801 P 37 kW | 6 | 292 840 | 3 068 | 6 036 | 2 718 | 17 478 | 13 144
|  | FE100118410 | FE100118906 | FE100118904 | FE100118908 | FE100118900 | FE100118902
|  | 57 | – | – | – | – | –
FS 801 P 55 kW | 6 | 434 829 | 3 068 | 6 036 | 2 718 | 17 478 | 13 144
|  | FE100118420 | FE100118916 | FE100118914 | FE100118918 | FE100118910 | FE100118912
|  | 57 | – | – | – | – | –
K radiální transportní ventilátory
• motor napřímo
• jednostranně sací
• drobný materiál do 50000 mg/m3 prachu
• teplota přepravované vzdušiny -20 °C až +60 °C
• vyroben z ocelového plechu chráněného kataforezním základním nátěrem a polyuretanovým lakem
• krytí IP55, izolace třídy F
typ | počet pólů | ventilátor | antivibrační sada | stříška nad motor | pružná manžeta na sání | pružná manžeta na výtlak
K 311 R 0,37 kW | 2 | 29 500 | 1 121 | 2 301 | 7 449 | 7 449
|  | FE100102010 | FE100102506 | FE100102508 | FE100102500 | FE100102502
|  | 12.9 | – | – | – | –
K 351 R 0,55 kW | 2 | 31 252 | 1 121 | 2 301 | 7 449 | 7 449
|  | FE100102020 | FE100102516 | FE100102518 | FE100102510 | FE100102512
|  | 57 | – | – | – | –
K 401 R 0,75 kW | 2 | 34 903 | 1 121 | 2 301 | 7 449 | 7 449
|  | FE100102030 | FE100102526 | FE100102528 | FE100102520 | FE100102522
|  | 57 | – | – | – | –
K 451 R 1,1 kW | 2 | 39 528 | 1 121 | 2 470 | 7 449 | 7 449
|  | FE100102040 | FE100102536 | FE100102538 | FE100102530 | FE100102532
|  | 57 | – | – | – | –
K 501 R 1,5 kW | 2 | 47 169 | 1 121 | 2 470 | 7 449 | 7 449
|  | FE100102050 | FE100102546 | FE100102548 | FE100102540 | FE100102542
|  | 57 | – | – | – | –
K 561 R 2,2 kW | 2 | 55 347 | 1 121 | 2 718 | 7 449 | 7 449
|  | FE100102060 | FE100102556 | FE100102558 | FE100102550 | FE100102552
|  | 57 | – | – | – | –
K 631 R 3 kW | 2 | 65 764 | 1 121 | 2 718 | 7 449 | 7 449
|  | FE100102080 | FE100102576 | FE100102578 | FE100102570 | FE100102572
|  | 57 | – | – | – | –
K 632 R 2,2 kW | 2 | 63 329 | 1 121 | 2 718 | 7 449 | 7 449
|  | FE100102070 | FE100102566 | FE100102568 | FE100102560 | FE100102562
|  | 57 | – | – | – | –
K 711 R 5,5 kW | 2 | 80 269 | 1 269 | 3 558 | 7 449 | 7 449
|  | FE100102100 | FE100102596 | FE100102598 | FE100102590 | FE100102592
|  | 57 | – | – | – | –
K 712 R 4 kW | 2 | 75 403 | 1 269 | 3 558 | 7 449 | 7 449
|  | FE100102090 | FE100102586 | FE100102588 | FE100102580 | FE100102582
|  | 57 | – | – | – | –
K 801 R 11 kW | 2 | 120 037 | 1 269 | 3 558 | 7 449 | 7 449
|  | FE100102120 | FE100102616 | FE100102618 | FE100102610 | FE100102612
|  | 57 | – | – | – | –
K 802 R 7,5 kW | 2 | 99 497 | 1 269 | 3 558 | 7 449 | 7 449
|  | FE100102110 | FE100102606 | FE100102608 | FE100102600 | FE100102602
|  | 57 | – | – | – | –
K 901 R 15 kW | 2 | 297 901 | 1 365 | 4 394 | 7 449 | 7 449
|  | FE100102140 | FE100102636 | FE100102638 | FE100102630 | FE100102632
|  | 57 | – | – | – | –
K 902 R 11 kW | 2 | 144 328 | 1 365 | 4 394 | 7 449 | 7 449
|  | FE100102130 | FE100102626 | FE100102628 | FE100102620 | FE100102622
|  | 57 | – | – | – | –
KA radiální transportní ventilátory
• motor napřímo
• jednostranně sací
• drobný materiál do 50000 mg/m3 prachu
• teplota přepravované vzdušiny -20 °C až +60 °C
• vyroben z ocelového plechu chráněného kataforezním základním nátěrem a polyuretanovým lakem
• krytí IP55, izolace třídy F
typ | počet pólů | ventilátor | antivibrační sada | inspekční dvířka | stříška nad motor | pružná manžeta na sání | pružná manžeta na výtlak | ochranná mříž na sání | venkovní provedení
KA 401 P 0,75 kW | 2 | 34 903 | 1 121 | 1 949 | 3 641 | 7 449 | 7 449 | 634 | 2 677
|  | FE100104010 | FE100104506 | FE100104504 | FE100104508 | FE100104500 | FE100104502 | FE100104507 | FE100104509
|  | 57 | – | – | – | – | – | – | –
KA 451 P 1,1 kW | 2 | 39 528 | 1 121 | 1 949 | 4 351 | 7 449 | 7 449 | 683 | 2 873
|  | FE100104020 | FE100104516 | FE100104514 | FE100104518 | FE100104510 | FE100104512 | FE100104517 | FE100104519
|  | 57 | – | – | – | – | – | – | –
KA 451 P 1,5 kW | 2 | 41 524 | 1 121 | 1 949 | 4 351 | 7 449 | 7 449 | 683 | 2 873
|  | FE100104030 | FE100104526 | FE100104524 | FE100104528 | FE100104520 | FE100104522 | FE100104527 | FE100104529
|  | 57 | – | – | – | – | – | – | –
KA 501 P 2,2 kW | 2 | 49 114 | 1 121 | 1 949 | 4 351 | 7 449 | 7 449 | 731 | 2 873
|  | FE100104040 | FE100104536 | FE100104534 | FE100104538 | FE100104530 | FE100104532 | FE100104537 | FE100104539
|  | 57 | – | – | – | – | – | – | –
KA 501 P 3 kW | 2 | na dotaz | na dotaz | na dotaz | na dotaz | na dotaz | na dotaz | na dotaz | na dotaz
|  | na dotaz | na dotaz | na dotaz | na dotaz | na dotaz | na dotaz | na dotaz | na dotaz
|  | 57 | – | – | – | – | – | – | –
KA 561 P 3 kW | 2 | 57 781 | 1 269 | 2 387 | 5 271 | 7 449 | 7 449 | 731 | 3 164
|  | FE100104050 | FE100104546 | FE100104544 | FE100104548 | FE100104540 | FE100104542 | FE100104547 | FE100104549
|  | 57 | – | – | – | – | – | – | –
KA 561 P 4 kW | 2 | 60 410 | 1 269 | 2 387 | 5 271 | 7 449 | 7 449 | 731 | 3 164
|  | FE100104060 | FE100104556 | FE100104554 | FE100104558 | FE100104550 | FE100104552 | FE100104557 | FE100104559
|  | 57 | – | – | – | – | – | – | –
KA 631 P 5,5 kW | 2 | 73 261 | 1 269 | 2 387 | 5 271 | 7 449 | 7 449 | 976 | 3 164
|  | FE100104070 | FE100104566 | FE100104564 | FE100104568 | FE100104560 | FE100104562 | FE100104567 | FE100104569
|  | 57 | – | – | – | – | – | – | –
KA 631 P 7,5 kW | 2 | 78 371 | 1 269 | 2 387 | 5 271 | 7 449 | 7 449 | 976 | 3 164
|  | FE100104080 | FE100104576 | FE100104574 | FE100104578 | FE100104570 | FE100104572 | FE100104577 | FE100104579
|  | 57 | – | – | – | – | – | – | –
KA 711 P 7,5 kW | 2 | 85 381 | 1 365 | 2 387 | 5 271 | 7 449 | 7 449 | 1 071 | 3 164
|  | FE100104090 | FE100104586 | FE100104584 | FE100104588 | FE100104580 | FE100104582 | FE100104587 | FE100104589
|  | 57 | – | – | – | – | – | – | –
KA 711 P 9,2 kW | 2 | na dotaz | na dotaz | na dotaz | na dotaz | na dotaz | na dotaz | na dotaz | na dotaz
|  | na dotaz | na dotaz | na dotaz | na dotaz | na dotaz | na dotaz | na dotaz | na dotaz
|  | 57 | – | – | – | – | – | – | –
KA 711 P 11 kW | 2 | 105 920 | 1 365 | 2 387 | 5 271 | 7 449 | 7 449 | 1 071 | 3 164
|  | FE100104100 | FE100104596 | FE100104594 | FE100104598 | FE100104590 | FE100104592 | FE100104597 | FE100104599
|  | 57 | – | – | – | – | – | – | –
KA 801 P 15 kW | 2 | 129 288 | 1 656 | 2 387 | 5 271 | 7 449 | 7 449 | 1 315 | 3 164
|  | FE100104130 | FE100104626 | FE100104624 | FE100104628 | FE100104620 | FE100104622 | FE100104627 | FE100104629
|  | 57 | – | – | – | – | – | – | –
KA 801 P 18,5 kW | 2 | 140 872 | 1 656 | 2 387 | 5 271 | 7 449 | 7 449 | 1 315 | 3 164
|  | FE100104140 | FE100104636 | FE100104634 | FE100104638 | FE100104630 | FE100104632 | FE100104637 | FE100104639
|  | 57 | – | – | – | – | – | – | –
KA 802 P 11 kW | 2 | 120 037 | 1 656 | 2 387 | 5 271 | 7 449 | 7 449 | 1 315 | 3 164
|  | FE100104110 | FE100104606 | FE100104604 | FE100104608 | FE100104600 | FE100104602 | FE100104607 | FE100104609
|  | 57 | – | – | – | – | – | – | –
KA 802 P 15 kW | 2 | 129 288 | 1 656 | 2 387 | 5 271 | 7 449 | 7 449 | 1 315 | 3 164
|  | FE100104120 | FE100104616 | FE100104614 | FE100104618 | FE100104610 | FE100104612 | FE100104617 | FE100104619
|  | 57 | – | – | – | – | – | – | –
KA 801 P 4 kW | 4 | 89 712 | 1 656 | 2 387 | 5 271 | 7 449 | 7 449 | 1 315 | 3 164
|  | FE100104160 | FE100104656 | FE100104654 | FE100104658 | FE100104650 | FE100104652 | FE100104657 | FE100104659
|  | 57 | – | – | – | – | – | – | –
KA 802 P 3 kW | 4 | 86 160 | 1 656 | 2 387 | 5 271 | 7 449 | 7 449 | 1 315 | 3 164
|  | FE100104150 | FE100104646 | FE100104644 | FE100104648 | FE100104640 | FE100104642 | FE100104647 | FE100104649
|  | 57 | – | – | – | – | – | – | –
KA 901 P 7,5 kW | 4 | 122 520 | 1 656 | 2 387 | 9 119 | 7 449 | 7 449 | 1 315 | 5 113
|  | FE100104180 | FE100104676 | FE100104674 | FE100104678 | FE100104670 | FE100104672 | FE100104677 | FE100104679
|  | 57 | – | – | – | – | – | – | –
KA 902 P 5,5 kW | 4 | 118 091 | 1 656 | 2 387 | 9 119 | 7 449 | 7 449 | 1 315 | 5 113
|  | FE100104170 | FE100104666 | FE100104664 | FE100104668 | FE100104660 | FE100104662 | FE100104667 | FE100104669
|  | 57 | – | – | – | – | – | – | –
KA 1001 P 11 kW | 4 | 183 415 | 3 068 | 3 263 | 9 119 | 7 449 | 7 449 | 1 414 | 5 113
|  | FE100104200 | FE100104696 | FE100104694 | FE100104698 | FE100104690 | FE100104692 | FE100104697 | FE100104699
|  | 57 | – | – | – | – | – | – | –
KA 1002 P 11 kW | 4 | 183 415 | 3 068 | 3 263 | 9 119 | 7 449 | 7 449 | 1 414 | 5 113
|  | FE100104190 | FE100104686 | FE100104684 | FE100104688 | FE100104680 | FE100104682 | FE100104687 | FE100104689
|  | 57 | – | – | – | – | – | – | –
KC radiální transportní ventilátory
• motor napřímo
• jednostranně sací
• drobný materiál do 50000 mg/m3 prachu
• teplota přepravované vzdušiny -20 °C až +60 °C
• vyroben z ocelového plechu chráněného kataforezním základním nátěrem a polyuretanovým lakem
• krytí IP55, izolace třídy F
typ | počet pólů | ventilátor | antivibrační sada | inspekční dvířka | stříška nad motor | pružná manžeta na sání | pružná manžeta na výtlak
KC 401 R 5,5 kW | 2 | 47 949 | 1 269 | 3 263 | 2 301 | 7 449 | 7 449
|  | FE100108020 | FE100108516 | FE100108514 | FE100108518 | FE100108510 | FE100108512
|  | 57 | – | – | – | – | –
KC 402 R 4 kW | 2 | 43 080 | 1 269 | 3 263 | 2 301 | 7 449 | 7 449
|  | FE100108010 | FE100108506 | FE100108504 | FE100108508 | FE100108500 | FE100108502
|  | 57 | – | – | – | – | –
KC 451 R 11 kW | 2 | 80 660 | 1 269 | 3 263 | 2 470 | 7 449 | 7 449
|  | FE100108040 | FE100108536 | FE100108534 | FE100108538 | FE100108530 | FE100108532
|  | 57 | – | – | – | – | –
KC 452 R 7,5 kW | 2 | 60 116 | 1 269 | 3 263 | 2 470 | 7 449 | 7 449
|  | FE100108030 | FE100108526 | FE100108524 | FE100108528 | FE100108520 | FE100108522
|  | 57 | – | – | – | – | –
KC 501 R 15 kW | 2 | 96 043 | 1 365 | 3 263 | 2 470 | 7 449 | 7 449
|  | FE100108060 | FE100108556 | FE100108554 | FE100108558 | FE100108550 | FE100108552
|  | 57 | – | – | – | – | –
KC 502 R 11 kW | 2 | 86 791 | 1 365 | 3 263 | 2 470 | 7 449 | 7 449
|  | FE100108050 | FE100108546 | FE100108544 | FE100108548 | FE100108540 | FE100108542
|  | 57 | – | – | – | – | –
KC 561 R 30 kW | 2 | 152 311 | 1 656 | 3 263 | 3 558 | 7 886 | 7 449
|  | FE100108080 | FE100108576 | FE100108574 | FE100108578 | FE100108570 | FE100108572
|  | 57 | – | – | – | – | –
KC 562 R 22 kW | 2 | 133 572 | 1 656 | 3 263 | 3 558 | 7 886 | 7 449
|  | FE100108070 | FE100108566 | FE100108564 | FE100108568 | FE100108560 | FE100108562
|  | 57 | – | – | – | – | –
KC 631 R 45 kW | 2 | 227 518 | 1 656 | 3 799 | 3 558 | 8 763 | 7 886
|  | FE100108100 | FE100108596 | FE100108594 | FE100108598 | FE100108590 | FE100108592
|  | 57 | – | – | – | – | –
KC 632 R 37 kW | 2 | 197 436 | 1 656 | 3 799 | 3 558 | 8 763 | 7 886
|  | FE100108090 | FE100108586 | FE100108584 | FE100108588 | FE100108580 | FE100108582
|  | 57 | – | – | – | – | –
KC 711 R 11 kW | 4 | 136 927 | 1 656 | standard | 3 558 | 9 638 | 8 763
|  | FE100108120 | FE100108616 | – | FE100108618 | FE100108610 | FE100108612
|  | 57 | – | – | – | – | –
KC 712 R 7,5 kW | 4 | 114 148 | 1 656 | standard | 3 558 | 9 638 | 8 763
|  | FE100108110 | FE100108606 | – | FE100108608 | FE100108600 | FE100108602
|  | 57 | – | – | – | – | –
KC 801 R 18,5 kW | 4 | 177 380 | 3 068 | standard | 3 558 | 10 515 | 9 638
|  | FE100108140 | FE100108636 | – | FE100108638 | FE100108630 | FE100108632
|  | 57 | – | – | – | – | –
KC 802 R 15 kW | 4 | 163 752 | 3 068 | standard | 3 558 | 10 515 | 9 638
|  | FE100108130 | FE100108626 | – | FE100108628 | FE100108620 | FE100108622
|  | 57 | – | – | – | – | –
KC 901 R 37 kW | 4 | 263 879 | 3 068 | standard | 4 394 | 12 270 | 10 515
|  | FE100108160 | FE100108656 | – | FE100108658 | FE100108650 | FE100108652
|  | 57 | – | – | – | – | –
KC 902 R 30 kW | 4 | 236 763 | 3 068 | standard | 4 394 | 12 270 | 10 515
|  | FE100108150 | FE100108646 | – | FE100108648 | FE100108640 | FE100108642
|  | 57 | – | – | – | – | –
KC 1001 R 55 kW | 4 | 330 273 | 4 626 | standard | 4 394 | 13 581 | 11 442
|  | FE100108180 | FE100108676 | – | FE100108678 | FE100108670 | FE100108672
|  | 57 | – | – | – | – | –
KC 1002 R 45 kW | 4 | 299 704 | 4 626 | standard | 4 394 | 13 581 | 11 442
|  | FE100108170 | FE100108666 | – | FE100108668 | FE100108660 | FE100108662
|  | 57 | – | – | – | – | –
KM radiální transportní ventilátory
• motor napřímo
• jednostranně sací
• drobný materiál do 50000 mg/m3 prachu
• teplota přepravované vzdušiny -20 °C až +60 °C
• vyroben z ocelového plechu chráněného kataforezním základním nátěrem a polyuretanovým lakem
• krytí IP55, izolace třídy F
typ | počet pólů | ventilátor | antivibrační sada | inspekční dvířka | stříška nad motor | pružná manžeta na sání | pružná manžeta na výtlak
KM 221 R 0,37 kW | 2 | 15 381 | 1 121 | na dotaz | 2 718 | 7 449 | 7 449
|  | FE100120010 | FE100120506 | na dotaz | FE100120508 | FE100120500 | FE100120502
|  | 57 | – | – | – | – | –
KM 251 R 0,75 kW | 2 | 17 087 | 1 121 | 2 387 | 2 718 | 7 449 | 7 449
|  | FE100120030 | FE100120526 | FE100120524 | FE100120528 | FE100120520 | FE100120522
|  | 57 | – | – | – | – | –
KM 252 R 0,55 kW | 2 | 16 455 | 1 121 | 2 387 | 2 718 | 7 449 | 7 449
|  | FE100120020 | FE100120516 | FE100120514 | FE100120518 | FE100120510 | FE100120512
|  | 57 | – | – | – | – | –
KM 281 R 1,5 kW | 2 | 20 055 | 1 121 | 3 263 | 2 718 | 7 449 | 7 449
|  | FE100120040 | FE100120536 | FE100120534 | FE100120538 | FE100120530 | FE100120532
|  | 57 | – | – | – | – | –
KM 282 R 1,1 kW | 2 | na dotaz | na dotaz | na dotaz | na dotaz | na dotaz | na dotaz
|  | na dotaz | na dotaz | na dotaz | na dotaz | na dotaz | na dotaz
|  | 57 | – | – | – | – | –
KM 311 R 2,2 kW | 2 | 23 854 | 1 121 | 3 263 | 2 718 | 7 449 | 7 449
|  | FE100120060 | FE100120556 | FE100120554 | FE100120558 | FE100120550 | FE100120552
|  | 57 | – | – | – | – | –
KM 312 R 1,5 kW | 2 | 21 905 | 1 121 | 3 263 | 2 718 | 7 449 | 7 449
|  | FE100120050 | FE100120546 | FE100120544 | FE100120548 | FE100120540 | FE100120542
|  | 57 | – | – | – | – | –
KM 351 R 4 kW | 2 | 32 275 | 1 121 | 3 263 | 2 718 | 7 449 | 7 449
|  | FE100120080 | FE100120576 | FE100120574 | FE100120578 | FE100120570 | FE100120572
|  | 57 | – | – | – | – | –
KM 352 R 3 kW | 2 | 29 646 | 1 121 | 3 263 | 2 718 | 7 449 | 7 449
|  | FE100120070 | FE100120566 | FE100120564 | FE100120568 | FE100120560 | FE100120562
|  | 57 | – | – | – | – | –
KM 401 R 7,5 kW | 2 | 45 904 | 1 269 | 3 263 | 2 718 | 7 449 | 7 449
|  | FE100120100 | FE100120596 | FE100120594 | FE100120598 | FE100120590 | FE100120592
|  | 57 | – | – | – | – | –
KM 402 R 5,5 kW | 2 | 40 793 | 1 269 | 3 263 | 2 718 | 7 449 | 7 449
|  | FE100120090 | FE100120586 | FE100120584 | FE100120588 | FE100120580 | FE100120582
|  | 57 | – | – | – | – | –
KM 451 R 15 kW | 2 | na dotaz | na dotaz | na dotaz | na dotaz | na dotaz | na dotaz
|  | na dotaz | na dotaz | na dotaz | na dotaz | na dotaz | na dotaz
|  | 57 | – | – | – | – | –
KM 452 R 11 kW | 2 | 76 035 | 1 365 | 3 263 | 3 558 | 7 449 | 7 449
|  | FE100120110 | FE100120606 | FE100120604 | FE100120608 | FE100120600 | FE100120602
|  | 57 | – | – | – | – | –
KM 451 R 1,5 kW | 4 | na dotaz | na dotaz | na dotaz | na dotaz | na dotaz | na dotaz
|  | na dotaz | na dotaz | na dotaz | na dotaz | na dotaz | na dotaz
|  | 57 | – | – | – | – | –
KM 452 R 1,1 kW | 4 | na dotaz | na dotaz | na dotaz | na dotaz | na dotaz | na dotaz
|  | na dotaz | na dotaz | na dotaz | na dotaz | na dotaz | na dotaz
|  | 57 | – | – | – | – | –
KM 501 R 3 kW | 4 | 47 754 | 1 656 | 3 799 | 3 558 | 7 886 | 7 886
|  | FE100120130 | FE100120626 | FE100120624 | FE100120628 | FE100120620 | FE100120622
|  | 57 | – | – | – | – | –
KM 502 R 2,2 kW | 4 | 45 806 | 1 656 | 3 799 | 3 558 | 7 886 | 7 886
|  | FE100120120 | FE100120616 | FE100120614 | FE100120618 | FE100120610 | FE100120612
|  | 57 | – | – | – | – | –
KM 561 R 5,5 kW | 4 | 67 370 | 1 365 | 3 799 | 3 975 | 8 763 | 8 763
|  | FE100120150 | FE100120646 | FE100120644 | FE100120648 | FE100120640 | FE100120642
|  | 57 | – | – | – | – | –
KM 562 R 4 kW | 4 | 63 282 | 1 365 | 3 799 | 3 975 | 8 763 | 8 763
|  | FE100120140 | FE100120636 | FE100120634 | FE100120638 | FE100120630 | FE100120632
|  | 57 | – | – | – | – | –
KM 631 R 11 kW | 4 | 109 329 | 1 365 | 3 799 | 3 975 | 9 638 | 9 638
|  | FE100120170 | FE100120666 | FE100120664 | FE100120668 | FE100120660 | FE100120662
|  | 57 | – | – | – | – | –
KM 632 R 7,5 kW | 4 | 86 548 | 1 365 | 3 799 | 3 975 | 9 638 | 9 638
|  | FE100120160 | FE100120656 | FE100120654 | FE100120658 | FE100120650 | FE100120652
|  | 57 | – | – | – | – | –
KM 711 R 15 kW | 4 | 134 787 | 1 656 | standard | 3 975 | 10 515 | 10 515
|  | FE100120190 | FE100120686 | – | FE100120688 | FE100120680 | FE100120682
|  | 57 | – | – | – | – | –
KM 712 R 11 kW | 4 | 126 073 | 1 656 | standard | 3 975 | 10 515 | 10 515
|  | FE100120180 | FE100120676 | – | FE100120678 | FE100120670 | FE100120672
|  | 57 | – | – | – | – | –
KM 801 R 30 kW | 4 | 189 986 | 3 068 | standard | 3 975 | 12 270 | 11 442
|  | FE100120210 | FE100120706 | – | FE100120708 | FE100120700 | FE100120702
|  | 57 | – | – | – | – | –
KM 802 R 18,5 kW | 4 | 160 196 | 3 068 | standard | 3 975 | 12 270 | 11 442
|  | FE100120200 | FE100120696 | – | FE100120698 | FE100120690 | FE100120692
|  | 57 | – | – | – | – | –
KM 901 R 45 kW | 4 | 269 669 | 3 068 | standard | 4 394 | 13 581 | 12 270
|  | FE100120230 | FE100120726 | – | FE100120728 | FE100120720 | FE100120722
|  | 57 | – | – | – | – | –
KM 902 R 37 kW | 4 | 249 811 | 3 068 | standard | 4 394 | 13 581 | 12 270
|  | FE100120220 | FE100120716 | – | FE100120718 | FE100120710 | FE100120712
|  | 57 | – | – | – | – | –
KM 1001 R 75 kW | 4 | 430 692 | 4 626 | standard | 4 394 | 15 335 | 13 144
|  | FE100120250 | FE100120746 | – | FE100120748 | FE100120740 | FE100120742
|  | 57 | – | – | – | – | –
KM 1002 R 55 kW | 4 | 313 918 | 4 626 | standard | 4 394 | 15 335 | 13 144
|  | FE100120240 | FE100120736 | – | FE100120738 | FE100120730 | FE100120732
|  | 57 | – | – | – | – | –
MEC radiální ventilátory s dozadu zahnutými lopatkami
• motor napřímo
• jednostranně sací
• středně prašný vzduch do 500 mg/m3 prachu
• teplota přepravované vzdušiny -20 °C až +60 °C
• vyroben z ocelového plechu chráněného kataforezním základním nátěrem a polyuretanovým lakem
• krytí IP55, izolace třídy F
typ | počet pólů | ventilátor | antivibrační sada | inspekční dvířka | stříška nad motor | pružná manžeta na sání | pružná manžeta na výtlak
MEC 221 N 0,18 kW | 2 | 15 480 | 1 121 | na dotaz | 2 301 | 7 449 | 7 449
|  | FE100121010 | FE100121506 | na dotaz | FE100121508 | FE100121500 | FE100121502
|  | 12,90 | – | – | – | – | –
MEC 251 N 0,37 kW | 2 | 17 233 | 1 121 | 2 387 | 2 301 | 7 449 | 7 449
|  | FE100121030 | FE100121526 | FE100121524 | FE100121528 | FE100121520 | FE100121522
|  | 57 | – | – | – | – | –
MEC 252 N 0,25 kW | 2 | 16 748 | 1 121 | 2 387 | 2 301 | 7 449 | 7 449
|  | FE100121020 | FE100121516 | FE100121514 | FE100121518 | FE100121510 | FE100121512
|  | 12,90 | – | – | – | – | –
MEC 281 N 0,75 kW | 2 | 19 035 | 1 121 | 3 263 | 2 301 | 7 449 | 7 449
|  | FE100121050 | FE100121546 | FE100121544 | FE100121548 | FE100121540 | FE100121542
|  | 57 | – | – | – | – | –
MEC 282 N 0,55 kW | 2 | 18 402 | 1 121 | 3 263 | 2 301 | 7 449 | 7 449
|  | FE100121040 | FE100121536 | FE100121534 | FE100121538 | FE100121530 | FE100121532
|  | 57 | – | – | – | – | –
MEC 311 N 1,5 kW | 2 | 23 220 | 1 121 | 3 263 | 2 301 | 7 449 | 7 449
|  | FE100121070 | FE100121566 | FE100121564 | FE100121568 | FE100121560 | FE100121562
|  | 57 | – | – | – | – | –
MEC 312 N 1,1 kW | 2 | 21 224 | 1 121 | 3 263 | 2 301 | 7 449 | 7 449
|  | FE100121060 | FE100121556 | FE100121554 | FE100121558 | FE100121550 | FE100121552
|  | 57 | – | – | – | – | –
MEC 351 N 2,2 kW | 2 | 28 234 | 1 121 | 3 263 | 2 301 | 7 449 | 7 449
|  | FE100121090 | FE100121586 | FE100121584 | FE100121588 | FE100121580 | FE100121582
|  | 57 | – | – | – | – | –
MEC 352 N 1,5 kW | 2 | 26 285 | 1 121 | 3 263 | 2 301 | 7 449 | 7 449
|  | FE100121080 | FE100121576 | FE100121574 | FE100121578 | FE100121570 | FE100121572
|  | 57 | – | – | – | – | –
MEC 401 N 4 kW | 2 | 37 190 | 1 269 | 3 263 | 2 301 | 7 449 | 7 449
|  | FE100121110 | FE100121606 | FE100121604 | FE100121608 | FE100121600 | FE100121602
|  | 57 | – | – | – | – | –
MEC 402 N 3 kW | 2 | 34 562 | 1 269 | 3 263 | 2 301 | 7 449 | 7 449
|  | FE100121100 | FE100121596 | FE100121594 | FE100121598 | FE100121590 | FE100121592
|  | 57 | – | – | – | – | –
MEC 451 N 7,5 kW | 2 | 54 033 | 1 269 | 3 263 | 2 470 | 7 449 | 7 449
|  | FE100121130 | FE100121626 | FE100121624 | FE100121628 | FE100121620 | FE100121622
|  | 57 | – | – | – | – | –
MEC 452 N 5,5 kW | 2 | 48 922 | 1 269 | 3 263 | 2 470 | 7 449 | 7 449
|  | FE100121120 | FE100121616 | FE100121614 | FE100121618 | FE100121610 | FE100121612
|  | 57 | – | – | – | – | –
MEC 501 N 15 kW | 2 | 88 253 | 1 365 | 3 799 | 2 470 | 7 886 | 7 401
|  | FE100121150 | FE100121646 | FE100121644 | FE100121648 | FE100121640 | FE100121642
|  | 57 | – | – | – | – | –
MEC 502 N 11 kW | 2 | 79 004 | 1 365 | 3 799 | 2 470 | 7 886 | 7 401
|  | FE100121140 | FE100121636 | FE100121634 | FE100121638 | FE100121630 | FE100121632
|  | 57 | – | – | – | – | –
MEC 561 N 22 kW | 2 | 119 992 | 1 656 | 3 799 | 2 718 | 8 763 | 8 763
|  | FE100121170 | FE100121666 | FE100121664 | FE100121668 | FE100121660 | FE100121662
|  | 57 | – | – | – | – | –
MEC 562 N 18,5 kW | 2 | 108 550 | 1 656 | 3 799 | 2 718 | 8 763 | 8 763
|  | FE100121160 | FE100121656 | FE100121654 | FE100121658 | FE100121650 | FE100121652
|  | 57 | – | – | – | – | –
MEC 501 N 1,5 kW | 4 | 41 132 | 1 365 | 3 799 | 2 301 | 7 886 | 7 886
|  | FE100121190 | FE100121686 | FE100121684 | FE100121688 | FE100121680 | FE100121682
|  | 57 | – | – | – | – | –
MEC 502 N 1,1 kW | 4 | 39 965 | 1 365 | 3 799 | 2 301 | 7 886 | 7 886
|  | FE100121180 | FE100121676 | FE100121674 | FE100121678 | FE100121670 | FE100121672
|  | 57 | – | – | – | – | –
MEC 561 N 3 kW | 4 | 53 740 | 1 656 | 3 799 | 2 470 | 8 763 | 8 763
|  | FE100121210 | FE100121706 | FE100121704 | FE100121708 | FE100121700 | FE100121702
|  | 57 | – | – | – | – | –
MEC 562 N 2,2 kW | 4 | 51 794 | 1 656 | 3 799 | 2 470 | 8 763 | 8 763
|  | FE100121200 | FE100121696 | FE100121694 | FE100121698 | FE100121690 | FE100121692
|  | 57 | – | – | – | – | –
MEC 631 N 5,5 kW | 4 | 75 352 | 1 365 | 3 799 | 2 470 | 9 638 | 9 638
|  | FE100121230 | FE100121726 | FE100121724 | FE100121728 | FE100121720 | FE100121722
|  | 57 | – | – | – | – | –
MEC 632 N 4 kW | 4 | 71 264 | 1 365 | 3 799 | 2 470 | 9 638 | 9 638
|  | FE100121220 | FE100121716 | FE100121714 | FE100121718 | FE100121710 | FE100121712
|  | 57 | – | – | – | – | –
MEC 711 N 11 kW | 4 | 118 431 | 10 515 | standard | 2 470 | 10 515 | 10 515
|  | FE100121250 | FE100121746 | – | FE100121748 | FE100121740 | FE100121742
|  | 57 | – | – | – | – | –
MEC 712 N 7,5 kW | 4 | 106 069 | 1 656 | standard | 2 470 | 10 515 | 10 515
|  | FE100121240 | FE100121736 | – | FE100121738 | FE100121730 | FE100121732
|  | 57 | – | – | – | – | –
MEC 801 N 18,5 kW | 4 | 152 456 | 3 068 | standard | 2 470 | 12 270 | 11 442
|  | FE100121270 | FE100121766 | – | FE100121768 | FE100121760 | FE100121762
|  | 57 | – | – | – | – | –
MEC 802 N 15 kW | 4 | 150 998 | 3 068 | standard | 2 470 | 12 270 | 11 442
|  | FE100121260 | FE100121756 | – | FE100121758 | FE100121750 | FE100121752
|  | 57 | – | – | – | – | –
MEC 901 N 37 kW | 4 | 233 552 | 3 068 | standard | 3 558 | 13 581 | 12 270
|  | FE100121290 | FE100121786 | – | FE100121788 | FE100121780 | FE100121782
|  | 57 | – | – | – | – | –
MEC 902 N 30 kW | 4 | 222 210 | 3 068 | standard | 3 558 | 13 581 | 12 270
|  | FE100121280 | FE100121776 | – | FE100121778 | FE100121770 | FE100121772
|  | 57 | – | – | – | – | –
MEC 1001 N 55 kW | 4 | 300 627 | 4 626 | standard | 3 558 | 15 335 | 13 144
|  | FE100121310 | FE100121806 | – | FE100121808 | FE100121800 | FE100121802
|  | 57 | – | – | – | – | –
MEC 1002 N 45 kW | 4 | 288 410 | 4 626 | standard | 3 558 | 15 335 | 13 144
|  | FE100121300 | FE100121796 | – | FE100121798 | FE100121790 | FE100121792
|  | 57 | – | – | – | – | –
MEC 1121 N 90 kW | 4 | 496 894 | 15 822 | standard | 3 558 | 17 478 | 15 335
|  | FE100121330 | FE100121826 | – | FE100121828 | FE100121820 | FE100121822
|  | 57 | – | – | – | – | –
MEC 1122 N 75 kW | 4 | 486 087 | 15 822 | standard | 3 558 | 17 478 | 15 335
|  | FE100121320 | FE100121816 | – | FE100121818 | FE100121810 | FE100121812
|  | 57 | – | – | – | – | –
MEC 801 N 5,5 kW | 6 | 111 861 | 3 068 | standard | 2 470 | 12 270 | 11 442
|  | FE100121350 | FE100121846 | – | FE100121848 | FE100121840 | FE100121842
|  | 57 | – | – | – | – | –
MEC 802 N 4 kW | 6 | 120 720 | 3 068 | standard | 2 470 | 12 270 | 11 442
|  | FE100121340 | FE100121836 | – | FE100121838 | FE100121830 | FE100121832
|  | 57 | – | – | – | – | –
MEC 901 N 11 kW | 6 | 171 196 | 3 068 | standard | 3 558 | 13 581 | 12 270
|  | FE100121370 | FE100121866 | – | FE100121868 | FE100121860 | FE100121862
|  | 57 | – | – | – | – | –
MEC 902 N 7,5 kW | 6 | 169 738 | 3 068 | standard | 3 558 | 13 581 | 12 270
|  | FE100121360 | FE100121856 | – | FE100121858 | FE100121850 | FE100121852
|  | 57 | – | – | – | – | –
MEC 1001 N 18,5 kW | 6 | 226 494 | 4 626 | standard | 3 558 | 15 335 | 13 144
|  | FE100121390 | FE100121886 | – | FE100121888 | FE100121880 | FE100121882
|  | 57 | – | – | – | – | –
MEC 1002 N 15 kW | 6 | 226 153 | 4 626 | standard | 3 558 | 15 335 | 13 144
|  | FE100121380 | FE100121876 | – | FE100121878 | FE100121870 | FE100121872
|  | 57 | – | – | – | – | –
MEC 1121 N 30 kW | 6 | 322 729 | 15 822 | standard | 3 558 | 17 478 | 15 335
|  | FE100121410 | FE100121906 | – | FE100121908 | FE100121900 | FE100121902
|  | 57 | – | – | – | – | –
MEC 1122 N 22 kW | 6 | 311 046 | 15 822 | standard | 3 558 | 17 478 | 15 335
|  | FE100121400 | FE100121896 | – | FE100121898 | FE100121890 | FE100121892
|  | 57 | – | – | – | – | –
MEC 1251 N 45 kW | 6 | 541 139 | 15 822 | standard | 5 231 | 19 667 | 17 478
|  | FE100121430 | FE100121926 | – | FE100121928 | FE100121920 | FE100121922
|  | 57 | – | – | – | – | –
MEC 1252 N 37 kW | 6 | 430 401 | 15 822 | standard | 5 231 | 19 667 | 17 478
|  | FE100121420 | FE100121916 | – | FE100121918 | FE100121910 | FE100121912
|  | 57 | – | – | – | – | –
MEC 1401 N 75 kW | 6 | 703 184 | 24 436 | standard | 5 231 | 21 809 | 21 857
|  | FE100121450 | FE100121946 | – | FE100121948 | FE100121940 | FE100121942
|  | 57 | – | – | – | – | –
MEC 1402 N 55 kW | 6 | 699 048 | 24 436 | standard | 5 231 | 21 809 | 21 857
|  | FE100121440 | FE100121936 | – | FE100121938 | FE100121930 | FE100121932
|  | 57 | – | – | – | – | –
VCM radiální ventilátory s dozadu zahnutými lopatkami
• motor napřímo
• jednostranně sací
• středně prašný vzduch do 500 mg/m3 prachu
• teplota přepravované vzdušiny -20 °C až +60 °C
• vyroben z ocelového plechu chráněného kataforezním základním nátěrem a polyuretanovým lakem
• krytí IP55, izolace třídy F
typ | počet pólů | ventilátor | antivibrační sada | inspekční dvířka | stříška nad motor | pružná manžeta na sání | pružná manžeta na výtlak
VCM 351 N 1,1 kW | 2 | 23 803 | 1 121 | 2 387 | 2 301 | 7 449 | 7 449
|  | FE100123020 | FE100123516 | FE100123514 | FE100123518 | FE100123510 | FE100123512
|  | 57 | – | – | – | – | –
VCM 352 N 0,75 kW | 2 | 23 658 | 1 121 | 2 387 | 2 301 | 7 449 | 7 449
|  | FE100123010 | FE100123506 | FE100123504 | FE100123508 | FE100123500 | FE100123502
|  | 57 | – | – | – | – | –
VCM 401 N 2,2 kW | 2 | 29 403 | 1 121 | 2 387 | na dotaz | 7 449 | 7 449
|  | FE100123040 | FE100123536 | FE100123534 | FE100123538 | FE100123530 | FE100123532
|  | 57 | – | – | – | – | –
VCM 402 N 1,5 kW | 2 | 27 456 | 1 121 | 2 387 | 2 301 | 7 449 | 7 449
|  | FE100123030 | FE100123526 | FE100123524 | FE100123528 | FE100123520 | FE100123522
|  | 57 | – | – | – | – | –
VCM 451 N 4 kW | 2 | 42 496 | 1 121 | 2 387 | 2 470 | 7 449 | 7 449
|  | FE100123060 | FE100123556 | FE100123554 | FE100123558 | FE100123550 | FE100123552
|  | 57 | – | – | – | – | –
VCM 452 N 3 kW | 2 | 39 868 | 1 121 | 2 387 | 2 470 | 7 449 | 7 449
|  | FE100123050 | FE100123546 | FE100123544 | FE100123548 | FE100123540 | FE100123542
|  | 57 | – | – | – | – | –
VCM 501 N 5,5 kW | 2 | 51 501 | 1 269 | 2 387 | 2 470 | 7 449 | 7 449
|  | FE100123080 | FE100123576 | FE100123574 | FE100123578 | FE100123570 | FE100123572
|  | 57 | – | – | – | – | –
VCM 502 N 4 kW | 2 | 46 636 | 1 269 | 2 387 | 2 470 | 7 449 | 7 449
|  | FE100123070 | FE100123566 | FE100123564 | FE100123568 | FE100123560 | FE100123562
|  | 57 | – | – | – | – | –
VCM 561 N 11 kW | 2 | 88 399 | 1 365 | 3 263 | 3 558 | 7 449 | 7 449
|  | FE100123100 | FE100123596 | FE100123594 | FE100123598 | FE100123590 | FE100123592
|  | 57 | – | – | – | – | –
VCM 562 N 7,5 kW | 2 | 67 858 | 1 365 | 3 263 | 3 558 | 7 449 | 7 449
|  | FE100123090 | FE100123586 | FE100123584 | FE100123588 | FE100123580 | FE100123582
|  | 57 | – | – | – | – | –
VCM 631 N 18,5 kW | 2 | 120 280 | 1 656 | 3 263 | 3 558 | 7 449 | 7 449
|  | FE100123120 | FE100123616 | FE100123614 | FE100123618 | FE100123610 | FE100123612
|  | 57 | – | – | – | – | –
VCM 632 N 15 kW | 2 | 108 600 | 1 656 | 3 263 | 3 558 | 7 449 | 7 449
|  | FE100123110 | FE100123606 | FE100123604 | FE100123608 | FE100123600 | FE100123602
|  | 57 | – | – | – | – | –
VCM 711 N 30 kW | 2 | 166 378 | 3 068 | 3 263 | 3 558 | 7 886 | 7 449
|  | FE100123140 | FE100123636 | FE100123634 | FE100123638 | FE100123630 | FE100123632
|  | 57 | – | – | – | – | –
VCM 712 N 22 kW | 2 | 147 637 | 3 068 | 3 263 | 3 558 | 7 886 | 7 449
|  | FE100123130 | FE100123626 | FE100123624 | FE100123628 | FE100123620 | FE100123622
|  | 57 | – | – | – | – | –
VCM 801 N 55 kW | 2 | 284 224 | 3 068 | 3 263 | 3 558 | 8 763 | 7 449
|  | FE100123160 | FE100123656 | FE100123654 | FE100123658 | FE100123650 | FE100123652
|  | 57 | – | – | – | – | –
VCM 802 N 37 kW | 2 | 224 451 | 3 068 | 3 263 | 3 558 | 8 763 | 7 449
|  | FE100123150 | FE100123646 | FE100123644 | FE100123648 | FE100123640 | FE100123642
|  | 57 | – | – | – | – | –
VCM 901 N 90 kW | 2 | 475 916 | 10 612 | 3 263 | 5 231 | 9 638 | 7 449
|  | FE100123180 | FE100123676 | FE100123674 | FE100123678 | FE100123670 | FE100123672
|  | 57 | – | – | – | – | –
VCM 902 N 75 kW | 2 | 432 739 | 10 612 | 3 263 | 5 231 | 9 638 | 7 449
|  | FE100123170 | FE100123666 | FE100123664 | FE100123668 | FE100123660 | FE100123662
|  | 57 | – | – | – | – | –
VCM 1001 N 160 kW | 2 | 691 942 | 10 612 | 3 799 | 5 231 | 10 515 | 7 886
|  | FE100123200 | FE100123696 | FE100123694 | FE100123698 | FE100123690 | FE100123692
|  | 57 | – | – | – | – | –
VCM 1002 N 110 kW | 2 | 525 419 | 10 612 | 3 799 | 5 231 | 10 515 | 7 886
|  | FE100123190 | FE100123686 | FE100123684 | FE100123688 | FE100123680 | FE100123682
|  | 57 | – | – | – | – | –
VCM 711 N 5,5 kW | 4 | 89 031 | 3 068 | 3 263 | 3 558 | 7 886 | 7 449
|  | FE100123220 | FE100123716 | FE100123714 | FE100123718 | FE100123710 | FE100123712
|  | 57 | – | – | – | – | –
VCM 712 N 4 kW | 4 | 84 942 | 3 068 | 3 263 | 3 558 | 7 886 | 7 449
|  | FE100123210 | FE100123706 | FE100123704 | FE100123708 | FE100123700 | FE100123702
|  | 57 | – | – | – | – | –
VCM 801 N 9,2 kW | 4 | 146 469 | 3 068 | 3 263 | 3 558 | 8 763 | 7 449
|  | FE100123240 | FE100123736 | FE100123734 | FE100123738 | FE100123730 | FE100123732
|  | 57 | – | – | – | – | –
VCM 802 N 7,5 kW | 4 | 123 689 | 3 068 | 3 263 | 3 558 | 8 763 | 7 449
|  | FE100123230 | FE100123726 | FE100123724 | FE100123728 | FE100123720 | FE100123722
|  | 57 | – | – | – | – | –
VCM 901 N 15 kW | 4 | 184 388 | 10 612 | 3 263 | 5 231 | 9 638 | 7 449
|  | FE100123260 | FE100123756 | FE100123754 | FE100123758 | FE100123750 | FE100123752
|  | 57 | – | – | – | – | –
VCM 902 N 11 kW | 4 | 175 676 | 10 612 | 3 263 | 5 231 | 9 638 | 7 449
|  | FE100123250 | FE100123746 | FE100123744 | FE100123748 | FE100123740 | FE100123742
|  | 57 | – | – | – | – | –
VCM 1001 N 22 kW | 4 | 254 873 | 10 612 | 3 799 | 5 231 | 10 515 | 7 886
|  | FE100123280 | FE100123776 | FE100123774 | FE100123778 | FE100123770 | FE100123772
|  | 57 | – | – | – | – | –
VCM 1002 N 18,5 kW | 4 | 247 328 | 10 612 | 3 799 | 5 231 | 10 515 | 7 886
|  | FE100123270 | FE100123766 | FE100123764 | FE100123768 | FE100123760 | FE100123762
|  | 57 | – | – | – | – | –